## Kurzanleitung
Kurzanleitung
Planungshilfe Solar- und Photovoltaikanlagen auf Schrägdächern (Art. 77 Abs. 3 und 4 BZR) Formular-Release 2.5
| Luzern, 20.1.2026 |  |  | Nächste Revision: 1.12.2026
Allgemeines
Das vorliegende Dokument beschreibt den aktuellen Stand der Praxis. Die Planungshilfen für die Luzerner Vollzugspraxis werden nach Bedarf aktualisiert. Sie tragen deshalb eine Versionsnummer. Die aktuellsten Versionen finden Sie auf der Webseite der Dienstabteilung Städtebau der Stadt Luzern unter: «Dokumente Baubewilligung».
https://www.stadtluzern.ch/dienstleistungeninformation/31
Grundlagen
Einleitung
Die Planungshilfe dient als Vollzugshilfe von Art. 77 Abs. 3 und 4 BZR der Stadt Luzern für Photovoltaik-Anlagen auf Schrägdächern. Mit der Planungshilfe wird der Nachweis über die Anforderung der energetischen Nutzung erbracht. Schrägdächer von Neubauten und von erheblich geänderten Bauten ab einer Grösse von 25 m2 müssen vollflächig mit einer Photovoltaik-Anlage und/oder einer thermischen Solaranlage belegt werden. Ausgenommen werden Teilflächen für Photovoltaik-Anlagen, die zu einer wirtschaftlichen Unverhältnismässigkeit führen. Wirtschaftlich unverhältnismässig sind Investitionen in Teilflächen, wenn sich dadurch die Amortisationszeit für die ganze Photovoltaik-Anlage auf mehr als 20 Jahre erhöht. Das kantonale Recht (KEnG § 15 und KEnV § 13 bis 15) verlangt die Eigenstromerzeugung bei Neu- und Bestandesbauten und stellt auch alle Objekte mit Schutzanforderungen unter die Eigenstromerzeugungspflicht. Die kantonale Dienststelle Umwelt und Energie kann jedoch Erleichterungen oder Ausnahmen gewähren, wenn in Folge Schutzauflagen bei Aussenteilen eine Elektrizitätserzeugungsanlage nicht möglich ist (§ 15 Abs. 1ter KEnG) ist. Dieses übergeordnete Recht ist zwingend einzuhalten. Die kommunale Regelung gemäss Art. 77 BZR gilt ergänzend zum kantonalen Recht und die jeweils strengere Regel wird angewendet.
Rahmenbedingungen
- Die Vollbelegungspflicht gilt für Um- und Neubauten ab einer Gesamtfläche des Daches von 25m2. - Die Pflicht gilt für alle Dachflächen, welche Platz für 6 zusammenhängende Module in gleicher Orientierung bieten. Beispiele finden Sie auf den Tabellenblättern "Modulfeld Standard" und "Modulfeld Satin" für nördlich ausgerichtete Anlageteile. - Die Pflicht gilt auch für nördlich ausgerichtete Dachflächen. - Aufgrund der Blendthematik sind für nördlich ausgerichtete Dachflächen satinierte Module zu verbauen. Zusatzkosten für satinierte Module werden automatisch eingerechnet. - Für die Beurteilung der Wirtschaftlichkeit werden ausschliesslich die Kosten für Aufdach-Anlagen berücksichtigt. - Die Berechnungsgrundlagen können in einigen Punkten individuell angepasst werden. Für jede manuelle Eingabe eines Rechenwertes ist ein entsprechender Nachweis zu erbringen.
Dateneingabe
Die Planungshilfe ist so aufgebaut, dass möglichst wenig Daten eingegeben werden müssen. Dazu werden vom Vollzug einige Annahmen vorgegeben. Diese Annahmen dürfen für den Nachweis ohne zusätzlichen Beleg direkt verwendet werden. Gehen die Annahmen zu Lasten des Antragssteller, können die wichtigsten Werte verändert werden. Für die Veränderung ist jeweils ein nachvollzieher Nachweis zu erbringen. Beispiel: die tatsächlichen Anlagekosten liegen höher als die Annahme - mit einem Unternehmerangebot können die höheren Anlagekosten nachgewiesen und in den Daten entsprechend überschrieben werden.
Farbcode Eingabefelder:
| Pflichtfeld |  | optionale Anpassung der Annahmen
Vorgehen
Der Ablauf zum Ausfüllen des Exceltools erfolgt nach folgenden Schritten (Standardvorgehen): 1. Erstellen eines Dachplans mit Flächenbezeichnungen 2. Erstellen der Modullayouts pro Dachfläche als Aufdachanlage für die technisch maximale Belegung (Berücksichtigung der technischen Vorgaben) 3. Ausfüllen der Projektdaten im Tabellenblatt "Bericht" 4. Kontrolle der Moduldaten im Tabellenblatt "Datengrundlage" 5. Eingabe der Kenndaten (Fläche, Ausrichtung und Anzahl Module technische Vollbelegung) in den Tabellenblättern "TF (1)-(12)" 6. Im Tabellenblatt "Bericht" überprüfen, ob die Anlage innerhalb der definierten Amortisationszeit von 20 Jahren liegt (Indikator grüne Farbe in Zeile Amortisationszeit)
Kann die Anlage nicht innerhalb der Frist von 20 Jahren amortisiert werden, so gibt es zwei Möglichkeiten: 1. Die Anlage wird trotzdem gemäss der technischen Vollbelegung realisiert. 2. Es wird iterativ nach einer Anlagenvariante gesucht, welche dem gesetzlichen Minimum entspricht (maximale Anlagengrösse mit welcher eine Amortisation innerhalb der Frist von 20 Jahren möglich ist). Diese Variante wird in den Tabellenblättern "TF (1)-(12)" dann als gesetzlich minimale Variante zusätzlich eingetragen. Entsprechend sind auch zusätzliche Pläne als Beilage zu ergänzen.
Einreichen
Das ausgefüllte Formular ist zusammen mit dem unten im Tabellenblatt "Bericht" definierten Anhang mit der Baueingabe an das Team Baugesuche einzureichen.
optionale Anpassungen und Funktionsbeschreibungen
Strahlungsdaten (Tabellenblatt "Datengrundlage"):
Als Annahme wird die mittlere Einstrahlung auf die horizontale Fläche der Stadt Luzern verwendet. Die Strahlungsdaten auf die horizontale Fläche können vom Antragsteller überschrieben werden z.B. wenn der Horizont am Standort wesentlich vom Mittelwert abweicht. Die Angaben können in kWh/m2 oder in kWh/kWp (Auswahlliste) angegeben werden. Als Nachweis können Datenquellen wie beispielsweise der kantonale Solarkataster oder Meteodaten aus einer zuverlässigen Meteodatenbank angegeben werden.
Spezifischer Jahresertrag pro Teilfläche (Tabellenblätter "TF (1 - 12)"):
Die horizontalen Einstrahlungsdaten in kWh/m2 werden mit einem Performance Ratio von 0.82 in einen spezifischen Ertrag in kWh/m2 umgerechnet. Pro Teilfläche werden die horizontalen Strahlungswerte anhand der Ausrichtung umgerechnet. Siehe Tabellenblatt Anhang.
Der spezifische Jahresertrag pro Teilfläche kann auch mit einem Simulationstool ermittelt und pro Teilfläche überschrieben werden. Dies kann z.B. bei starker Verschattung durch nebenliegende Gebäude erfolgen. Als Nachweis ist jeweils ein Simulationsbericht vom Berechnungsprogramm abzugeben (z.B. PV Sol, PV GIS, BIM Solar etc.).
Modul und UK/Eigenschaften (Tabellenblatt "Datengrundlage"):
Anhand der Modulleistung wird die gesamte Anlagenleistung berechnet. Die Modul- und UK-Dimensionen sind die Grundlage zur Berechnung der erforderlichen minimalen Modulfeldgrössen (Siehe Tabellenblätter "Modulfeld Standard" und "Modulfeld Satin").
Tarife Energieversorger (Tabellenblatt "Datengrundlage"):
Im Tabellenblatt "Bericht" ist zu wählen, in welchem Versorgungsgebiet das Gebäude steht. Für die Wirtschaftlichkeitsrechnung wird der Durchschnitt vom Rückliefer- und Bezugstarif der letzten drei Jahre des gewählten Netzversorgers verwendet. Die eingesetzten Tarife werden über die gesamte Betriebszeit als konstant angenommen.
Wirtschaftlichkeit (Tabellenblatt "Datengrundlage"):
Die Parameter "Eigennutzungsgrad" und "Unterhaltskosten" können vom Antragsteller verändert werden. Für den Nachweis wird beim Eigennutzungsgrad eine Simulation erwartet. Bei einem Minergiebau muss der Eigennutzungsgrad z.B. mit dem Nachweistool PV-Opti von Minergie berechnet werden. Es sind auch andere Programme wie PV Sol, Poly Sun und weitere möglich. Für die Unterhaltskosten muss eine Unterhaltstabelle mit Kosten und Wartungsintervallen abgegeben werden.
Kosten (Tabellenblatt "Bericht"):
Die Anlagenkosten werden anhand der angegebenen Quelle in Abhängigkeit der Anlagenleistung berechnet. Nach Norden ausgerichtete Anlagenteile sind mit satinierten Modulen zu belegen. Der entsprechende Aufpreis wird dafür einkalkuliert. Für die Kostenberechnung wird immer von einer Aufdachanlage ausgegangen. Zusatzkosten für eine Dachintegration sind der Dachfunktionalität anzurechnen und können nicht geltend gemacht werden. Für eine Korrektur der Investitionskosten muss folglich der Nachweis durch eine detaillierte Kostenberechnung für eine Aufdachanlage erfolgen. Die Fördergelder werden automatisch berechnet. Änderungen müssen mit einem entsprechenden Beleg oder Förderzusage nachgewiesen werden.
Hilfsmittel Dachaufbauten (Tabellenblatt "TF (1-12)"):
Für jede Teilfläche steht eine Tabelle für die Angaben zu Dachaufbauten zur Verfügung. Da es technisch nicht sinnvoll ist, Module direkt in den Schatten von Aufbauten zu stellen, darf die Verschattung der Objekt berücksichtigt werden. Dem Grundsatz nach kann auf der horizontalen Fläche gegen Norden maximal ein Bereich von der 3-fachen Höhe (kein Schatten bei einem Sonnenstand grösser 18°) und gegen Ost und West die 1-fache Höhe (kein Schatten bei einem Sonnenstand grösser 45°) als Verschattungsabstand von Modulen ausgenommen werden. Gemäss diesem Grundsatz werden die Abstände für die ausgerichteten und geneigten Fächen als Hilfestellung berechnet. Diese Abstände können in die Pläne (Layouts) übernommen werden. Als maximale Werte gelten die Werte der horizontalen Fläche.

## Bericht
Bericht
Planungshilfe Solar- und Photovoltaikanlagen auf Schrägdächern (Art. 77 Abs. 3 und 4 BZR) Formular-Release 2.5
Projektinformationen
| Projektname | [7 empty] | Netzversorger: |  | ckw |  |  | MWSt.
| Adresse | [7 empty] | Geplantes Datum Fertigstellung: |  |  |  |  | exkl. | inkl.
| PLZ Ort | [7 empty] | Letzte Revision Basisdaten: |  | 2026-01-20 |  |  | Ist MWSt | FALSE
| MWSt. | [7 empty] | Nächste Revision Basisdaten: |  | 2026-12-01 |  |  | Faktor MWSt. | 1
Zusammenstellung technische Daten
| TF | Bezeichnung | Eigenschaften Dach |  |  |  | Module |  | PV-Leistung |  | Ertragsdaten |  |  |  | Nordmodule | Nordmodule |  | Spez. Ertrag Eingabe | angep. Spez Ertrag | Zusammenstellung Flächen im Anhang | Max. gen. Flächen | Teilw. Gen. Flächen | Steil | Nord | technische Vollbelegung |  |  |  | gesetzliches Minimum
|  | Bez. | Fläche | Az. | Neig. | PP. | Max. | Ges. Min. | Max. | Ges. Min. | Spez. Ertrag | Max. | Ges. Min. |  | t.V. | g.M. | Leist. | [7 empty] | Neigungswinkel Bonus Bund | Parkplatzbonus Bund | Zuschlag Steil | Zuschlag Nord | Neigungswinkel Bonus Bund | Parkplatzbonus Bund | Zuschlag Steil | Zuschlag Nord
|  |  | [m2] |  |  |  | [Stk.] | [Stk.] | [kWp] | [kWp] | [kWh/kWp/a] | [kWh] | [kWh] |  |  |  | [Wp] | [7 empty] | Fass.Bo | PP.Bo | Zu.Neig | Zu.Nord | Fass.Bo | PP.Bo | Zu.Neig | Zu.Nord
| 1 | 0 | [11 empty] | 'TF (1)'!D:H | 0 | 0 | 485 | 0 | 0 | 0 | 0 | 0 | 0 | 0
| 2 | 0 | [11 empty] | 'TF (2)'!D:H | 0 | 0 | 485 | 0 | 0 | 0 | 0 | 0 | 0 | 0
| 3 | 0 | [11 empty] | 'TF (3)'!D:H | 0 | 0 | 485 | 0 | 0 | 0 | 0 | 0 | 0 | 0
| 4 | 0 | [11 empty] | 'TF (4)'!D:H | 0 | 0 | 485 | 0 | 0 | 0 | 0 | 0 | 0 | 0
| 5 | 0 | [11 empty] | 'TF (5)'!D:H | 0 | 0 | 485 | 0 | 0 | 0 | 0 | 0 | 0 | 0
| 6 | 0 | [11 empty] | 'TF (6)'!D:H | 0 | 0 | 485 | 0 | 0 | 0 | 0 | 0 | 0 | 0
| 7 | 0 | [11 empty] | 'TF (7)'!D:H | 0 | 0 | 485 | 0 | 0 | 0 | 0 | 0 | 0 | 0
| 8 | 0 | [11 empty] | 'TF (8)'!D:H | 0 | 0 | 485 | 0 | 0 | 0 | 0 | 0 | 0 | 0
| 9 | 0 | [11 empty] | 'TF (9)'!D:H | 0 | 0 | 485 | 0 | 0 | 0 | 0 | 0 | 0 | 0
| 10 | 0 | [11 empty] | 'TF (10)'!D:H | 0 | 0 | 485 | 0 | 0 | 0 | 0 | 0 | 0 | 0
| 11 | 0 | [11 empty] | 'TF (11)'!D:H | 0 | 0 | 485 | 0 | 0 | 0 | 0 | 0 | 0 | 0
| 12 | 0 | [11 empty] | 'TF (12)'!D:H | 0 | 0 | 485 | 0 | 0 | 0 | 0 | 0 | 0 | 0
| Total |  | 0 |  |  |  | 0 | 0 | 0 | 0 |  | 0 | 0 |  | 0 | 0 |  |  | 0 | 0 | 0 | 0 |  |  | 0 | 0 | 0 | 0 | 0 | 0 | 0 | 0
Kosten
| Ausführungsvariante |  | technische Vollbelegung | [6 empty] | gesetzliches Minimum
| Kosten exkl. MWSt. |  | Eingabewert |  |  |  | Rechenwert |  |  | Eingabewert |  | Rechenwert
| Anlagekosten | [5 empty] | 0 |  | CHF |  |  | 0 | CHF
| Aufpreis blendarm | [5 empty] | 0 |  | CHF |  |  | 0 | CHF
| Kosten Total | [5 empty] | 0 |  | CHF |  |  | 0 | CHF
| Förderbeitrag Bund (EIV) | [5 empty] | 0 |  | CHF |  |  | 0 | CHF
| Fassadenbonus Bund | [5 empty] | 0 |  | CHF |  |  | 0 | CHF
| Parkplatzbonus Bund | [5 empty] | 0 |  | CHF |  |  | 0 | CHF
| Föderbeitrag Bund Total | [5 empty] | 0 |  | CHF |  |  | 0 | CHF
| Föderbeitrag Stadt (EF) | [5 empty] | 0 |  | CHF |  |  | 0 | CHF
| Zuschlag Steil | [5 empty] | 0 |  | CHF |  |  | 0 | CHF
| Zuschlag Nord | [5 empty] | 0 |  | CHF |  |  | 0 | CHF
| Förderbeitrag Stadt Total | [5 empty] | 0 |  | CHF |  |  | 0 | CHF
| Investition | [5 empty] | 0 |  | CHF |  |  | 0 | CHF
Parameter Wirtschaftlichkeitsrechnung
| Eigenverbrauch |  | 25 |  |  |  | % |  | Begründete Änderung im Tab Datengrundlage möglich
| Kapitalverzinsung |  | 1.25 |  |  |  | %
| Wartung und Unterhalt |  | 3 |  |  |  | Rp./kWh
| Bezugstarif |  | 28.96 |  |  |  | Rp./kWh |  | ckw MeinRegioStrom Ø 3 Jahre
| Rückliefertarif |  | 14.4495 |  |  |  | Rp./kWh |  | ckw Referenz Marktpreis nach Art. 15, EnFV (Ø 4 Jahre)
Ergebnis
| Ausführungsvariante |  | technische Vollbelegung | [6 empty] | gesetzliches Minimum
| Amortisationszeit |  | Keine Amortisation innert 30 Jahren | [6 empty] | Keine Amortisation innert 30 Jahren
Erforderliche Beilagen
| 1 | Plan Dachübersicht mit eindeutiger Bezeichnung der Teilflächen
| 0 | vermasste Pläne Teildach mit Modullayout Var. Maximal (inkl. Bezeichnung, Fläche, Azimut & Neigung)
| 0 | vermasste Pläne Teildach mit Modullayout Var. Gesetzliches Minimum (inkl. Bezeichnung, Fläche, Azimut & Neigung)
| 0 | Offerte Variante Maximal (inkl. Förderbeiträge)
| 0 | Offerte Variante Gesetzliches Minimum (inkl. Förderbeiträge)
| 0 | Nachweis Einstrahlungswert auf horizontale Fläche (Tabellenblatt Datengrundlage)
| 0 | Nachweis Einstrahlungswerte für die Teilflächen: 0
| 0 | Nachweis Eigennutzungsgrad
| 0 | Nachweis Tarif Unterhaltskosten
| 0 | Nachweis Förderbeitrag Bund (EIV)
| 0 | Nachweis Förderbeitrag Stadt (EF)
| 0 | Moduldatenblatt

## Datengrundlage
Datengrundlage
Planungshilfe Solar- und Photovoltaikanlagen auf Schrägdächern (Art. 77 Abs. 3 und 4 BZR) Formular-Release 2.5
Projektinformationen
| Projektname |  | 0 |  |  | Netzversorger: |  |  |  | ckw
| Gebäudeadresse |  | 0 |  |  | Geplantes Datum Fertigstellung: |  |  |  | 0
| Standort |  | 0 |  |  | Letzte Revision Basisdaten: |  |  |  | 2026-01-20
| MWSt. |  | 0 |  |  | Nächste Revision Basisdaten: |  |  |  | 2026-12-01
Standardeinstrahlung
|  |  | Rechenwert |  | Eingabewert
|  | Einstrahlung horizontale Fläche | 1100 | kWh/m2
|  | Spezifischer Jahresertrag | 900 | kWh/kWp
|  | Einstrahlung horizontale Fläche | 1100 | kWh/m2 |  | kWh/m2 | Wetterstation Luzern
|  | Spezfischer Jahresertrag Rechenwert | 900 | kWh/kWp
| Eigenschaften Standardmodul |  | (Referenz: LONGi Hi-MO X10 Explorer LR7-54HVH-485M)
|  |  | Rechenwert |  | Eingabewert
|  | Modulbezeichnung | LONGi Hi-MO X10 Explorer LR7-54HVH-485M
|  | Modulleistung | 485 | Wp |  | Wp
|  | Leistungsgarantie % nach 25 J. | 90.7083 | %/25J |  | %/25J
|  | Degradation pro Jahr | 0.37167 | % / Jahr |  | % / Jahr
|  | Länge | 1.8 | m |  | m
|  | Breite | 1.134 | m |  | m
| Eigenschaften satiniertes Modul |  | (Referenz: SoliTek SOLID Bifacial Doppelglas Framed Full black Anti-Glare 425W - (FB, R35, EVO2))
|  |  | Rechenwert |  | Eingabewert
|  | Modulbezeichnung (blendarm) | SoliTek SOLID Bifacial Doppelglas Framed Full black Anti-Glare 425W - (FB, R35, EVO2)
|  | Modulleistung (blendarm) | 425 | Wp |  | Wp
|  | Leistungsgarantie % nach 25 J. (blendarm) | [5 empty] | In Berechnungen nicht implementiert
|  | Degradation pro Jahr | [5 empty] | In Berechnungen nicht implementiert
|  | Länge (blendarm) | 1.722 | m |  | m
|  | Breite (blendarm) | 1.134 | m |  | m
Eigenschaften Montage
|  |  | Rechenwert |  | Eingabewert
|  | Randabstand | 0.2 | m |  | m
|  | Zeilenabstand | 0.02 | m |  | m
|  | Spaltenabstand | 0.02 | m |  | m
Tarif / Energieversorger (exkl. MWSt.)
|  | Netzversorger | ckw
|  | Rückliefertarif | 12.4495 | Rp./kWh |  |  | ckw Referenz Marktpreis nach Art. 15, EnFV (Ø 4 Jahre)
|  | HKN | 2 | Rp./kWh |  |  | Bei Anlageleistung <= 100kVA
|  | HKN Tarif Schwellwert | 100 | kVA |  |  | HKN bis und mit 100 kVA HKN ab 100 kVA
|  | HKN |  | Rp./kWh |  |  | Bei Anlageleistung > 100kVA
|  | Total Rückspeisung | 14.4495 | Rp./kWh
|  | Energiebezug EVU | 16.575 | Rp./kWh |  |  | ckw MeinRegioStrom Ø 3 Jahre
|  | Netznutzung EVU | 7.6825 | Rp./kWh
|  | Systemdienstleistung | 0.5075 | Rp./kWh
|  | Gemeindeabgaben + Stromreserve | 1.895 | Rp./kWh
|  | KEV Abgabe | 2.3 | Rp./kWh
|  | Ersatztarif | 28.96 | Rp./kWh
Wirtschaftlichkeit (exkl. MWSt.)
|  |  | Rechenwert |  | Eingabewert
|  | Zulässige Amortisationszeit | 20 | Jahre |  |  | Gesetzgeber
|  | Kapitalverzinsung | 1.25 | % |  |  | Referenzzinssatz
|  | Eigennutzungsgrad | 25 | % |  | % | Gesetzgeber
|  | Tarif Unterhalt (exkl. MWSt.) | 3 | Rp./kWh |  | Rp./kWh | Gesetzgeber
Anlagekosten (exkl. MWSt.)
|  | Ausführung | techn. Vollbelegung |  | gesetzl. Minimum
|  | Leistung PV | 0 | kWp | 0 | kWp
|  | Referenzkosten PV | 0 | CHF/kWp | 0 | CHF/kWp | Photovoltaikmarkt- Beobachtungsstudie (Anhang)
|  | Aufpreis satinierte Module | 155.7 | CHF/Modul | 155.7 | CHF/Modul | Differenz Modulkosten Standard zu satiniert
|  | Ausrichtung Blendgefahr | 45 | ° | 45 | ° | (+/- Abweichung von Norden 180°/-180°)
Förderung gültig bei IBS ab 01.04.25
|  | Ausführung | techn. Vollbelegung |  | gesetzl. Minimum |  |  | Leistungsklasse | Beitrag
|  | EIV Pauschalbeitrag 2-5 kWp | 0 | CHF | 0 | CHF |  | 5 | 0
|  | Leistungsbeitrag < 30 kVA | 0 | CHF/kWp | 0 | CHF/kWp |  | 30 | 360
|  | Leistungsbeitrag 30 - 100 kVA | 0 | CHF/kWp | 0 | CHF/kWp |  | 100 | 300
|  | Leistungsbeitrag > 100 kVA | 0 | CHF/kWp | 0 | CHF/kWp |  | 5000 | 250
|  | Total EIV Leistung | 0 | CHF | 0 | CHF | Einmalvergütung durch Pronovo ohne div. Bonus
|  | Auszahlungszeitraum | 1 | Jahre | 1 | Jahre
|  | Förderbeitrag der Stadt Luzern | 0 | CHF | 0 | CHF | Einmalverg. durch Stadt Luzern (20% der EIV Leistung)
|  | Auszahlungszeitraum | 1 | Jahre | 1 | Jahre

## TF (1)
TF (1)
Planungshilfe Solar- und Photovoltaikanlagen auf Schrägdächern (Art. 77 Abs. 3 und 4 BZR) Formular-Release 2.5
Zusammenstellung Kennwerte Teilfläche TF (1)
Projektinformationen
| Projektname |  |  | 0 |  |  | Netzversorger: |  | ckw
| Adresse |  |  | 0 |  |  | Geplantes Datum Fertigstellung: |  | 0
| PLZ Ort |  |  | 0 |  |  | Letzte Revision Basisdaten: |  | 2026-01-20
| MWSt. |  |  | 0 |  |  | Nächste Revision Basisdaten: |  | 2026-12-01
Angaben Dachfläche
| Bezeichnung Teilfläche |  | Bez.
| Neue Parkplatzüberdachung |  | PP. | Nein |  | Dauerhaftes, bisher unüberdachtes Parkplatzareal |  |  |  | Ja
| Dachfläche |  | Fläche |  | m2 | Gemäss Dachplan (ohne Abzüge für Aufbauten und Abstände) |  |  |  | Nein
| Ausrichtung (Azimut) |  | Az. |  | ° | Süd = 0° / Ost -90° / West 90° / Nord +/- 180°
| Dachneigung |  | Neig. |  | ° | 0° = Horizontal / 90° = Vertikal (Fassade)
|  | Ausrichtung (Bogenmass) |  | 0
|  | Neigung (Bogenmass) |  | 0
PV-Generator
| Modulorientierung |  | Orient. | Querformat |  | Hochformat | Querformat
| Modultyp |  | M.Typ | Standard
| Modulleistung |  | Leist. | 485 | Wp | Modulleistung definiert im Tab Datengrundlage
| Module Var. techn. Vollbelegung |  | Max. |  | Stk. | Technisch mögliche Anzahl (Beachte Rahmenbedingungen)
| Module Var. gesetzl. Minimum |  | Ges. Min. | 0 | Stk. | Maximale Anzahl damit Anlage noch wirtschaftlich ist
Spezifischer Jahresertrag der Teilfläche
| Spez. Ertrag Horizontal |  |  | 900 | kWh/kWp/a | Spez. Ertrag am Standort
| Korrekturfaktor Ausrichtung |  |  | 1 |  | Abweichung gemäss Tabelle "Globalhorizontalstrahlung"
| Spez. Ertrag inkl. Ausrichtung |  |  | 900 | kWh/kWp/a | Ausrichtungskorrigierter Spezifischer Ertrag
| Spez. Ertrag Eingabe Bauherr |  | Spez. Ertrag Eingabe |  | kWh/kWp/a | Benutzerdefinierter Wert (Durch Bauherrschaft zu belegen)
| Spez. Ertrag Rechenwert |  | Spez. Ertrag | 900 | kWh/kWp/a | Rechenwert spezifischer Jahresertrag dieser Teilfläche
Förderzuschläge
| Fassadenbonus pronovo |  | Fass.Bo | 0 | CHF für techn. Vollbelegung |  | 0 | CHF für gesetzl. Minimum
| Parkplatzbonus pronovo |  | PP.Bo | 0 | CHF für techn. Vollbelegung |  | 0 | CHF für gesetzl. Minimum
| Zuschlag Neigungswinkel EF |  | Zu.Neig | 0 | CHF für techn. Vollbelegung |  | 0 | CHF für gesetzl. Minimum
| Zuschlag Nord |  | Zu.Nord | 0 | CHF für techn. Vollbelegung |  | 0 | CHF für gesetzl. Minimum
Dachaufbauten
|  |  | in Richtung (Grad) |  | -90 | -180 | 90
|  |  | Bogenmass |  | -1.5708 | -3.1416 | 1.5708
|  |  | Abstandsfaktor |  | 1 | 3 | 1
|  |  | Berechneter Faktor |  | 1 | 3 | 1
|  |  | Dachneigung in Hauptrichtung (Bogenmass) |  | 0 | 0 | 0
|  |  | Dachneigung in Hauptrichtung (Grad) |  | 0 | 0 | 0
Zum Dachrand, sowie um Dachaufbauten wie Fenster, Lukarnen, Kamine, Lüftungsrohre etc. dürfen Abstände von 0.2 m berücksichtigt werden. Die Verschattungsabstände durch hohe Objekte können zudem gemäss Kallkulation nach untenstehender Tabelle berücksichtigt werden. (Abstände auf der Dachfläche in die entsprechende Himmelsrichtung)
Abstände auf geneigter Dachfläche
| Objekt | Bezeichnung |  | Höhe | Nach Osten | Nach Norden | Nach Westen
| Nr. |  |  | [m] | [m] | [m] | [m]
1
2
3
4
5
6
7
8
9
10
11
12
Note on B43: [Kommentarthread] Ihre Version von Excel gestattet Ihnen das Lesen dieses Kommentarthreads. Jegliche Bearbeitungen daran werden jedoch entfernt, wenn die Datei in einer neueren Version von Excel geöffnet wird. Weitere Informationen: https://go.microsoft.com/fwlink/?linkid=870924. Kommentar: Bezeichnung als Hilfestellung

## TF (2)
TF (2)
Planungshilfe Solar- und Photovoltaikanlagen auf Schrägdächern (Art. 77 Abs. 3 und 4 BZR) Formular-Release 2.5
Zusammenstellung Kennwerte Teilfläche TF (2)
Projektinformationen
| Projektname |  |  | 0 |  |  | Netzversorger: |  | ckw
| Adresse |  |  | 0 |  |  | Geplantes Datum Fertigstellung: |  | 0
| PLZ Ort |  |  | 0 |  |  | Letzte Revision Basisdaten: |  | 2026-01-20
| MWSt. |  |  | 0 |  |  | Nächste Revision Basisdaten: |  | 2026-12-01
Angaben Dachfläche
| Bezeichnung Teilfläche |  | Bez.
| Neue Parkplatzüberdachung |  | PP. | Nein |  | Dauerhaftes, bisher unüberdachtes Parkplatzareal |  |  |  | Ja
| Dachfläche |  | Fläche |  | m2 | Gemäss Dachplan (ohne Abzüge für Aufbauten und Abstände) |  |  |  | Nein
| Ausrichtung (Azimut) |  | Az. |  | ° | Süd = 0° / Ost -90° / West 90° / Nord +/- 180°
| Dachneigung |  | Neig. |  | ° | 0° = Horizontal / 90° = Vertikal (Fassade)
|  | Ausrichtung (Bogenmass) |  | 0
|  | Neigung (Bogenmass) |  | 0
PV-Generator
| Modulorientierung |  | Orient. | Querformat |  | Hochformat | Querformat
| Modultyp |  | M.Typ | Standard
| Modulleistung |  | Leist. | 485 | Wp | Modulleistung definiert im Tab Datengrundlage
| Module Var. techn. Vollbelegung |  | Max. |  | Stk. | Technisch mögliche Anzahl (Beachte Rahmenbedingungen)
| Module Var. gesetzl. Minimum |  | Ges. Min. | 0 | Stk. | Maximale Anzahl damit Anlage noch wirtschaftlich ist
Spezifischer Jahresertrag der Teilfläche
| Spez. Ertrag Horizontal |  |  | 900 | kWh/kWp/a | Spez. Ertrag am Standort
| Korrekturfaktor Ausrichtung |  |  | 1 |  | Abweichung gemäss Tabelle "Globalhorizontalstrahlung"
| Spez. Ertrag inkl. Ausrichtung |  |  | 900 | kWh/kWp/a | Ausrichtungskorrigierter Spezifischer Ertrag
| Spez. Ertrag Eingabe Bauherr |  | Spez. Ertrag Eingabe |  | kWh/kWp/a | Benutzerdefinierter Wert (Durch Bauherrschaft zu belegen)
| Spez. Ertrag Rechenwert |  | Spez. Ertrag | 900 | kWh/kWp/a | Rechenwert spezifischer Jahresertrag dieser Teilfläche
Förderzuschläge
| Fassadenbonus pronovo |  | Fass.Bo | 0 | CHF für techn. Vollbelegung |  | 0 | CHF für gesetzl. Minimum
| Parkplatzbonus pronovo |  | PP.Bo | 0 | CHF für techn. Vollbelegung |  | 0 | CHF für gesetzl. Minimum
| Zuschlag Neigungswinkel EF |  | Zu.Neig | 0 | CHF für techn. Vollbelegung |  | 0 | CHF für gesetzl. Minimum
| Zuschlag Nord |  | Zu.Nord | 0 | CHF für techn. Vollbelegung |  | 0 | CHF für gesetzl. Minimum
Dachaufbauten
|  |  | in Richtung (Grad) |  | -90 | -180 | 90
|  |  | Bogenmass |  | -1.5708 | -3.1416 | 1.5708
|  |  | Abstandsfaktor |  | 1 | 3 | 1
|  |  | Berechneter Faktor |  | 1 | 3 | 1
|  |  | Dachneigung in Hauptrichtung (Bogenmass) |  | 0 | 0 | 0
|  |  | Dachneigung in Hauptrichtung (Grad) |  | 0 | 0 | 0
Zum Dachrand, sowie um Dachaufbauten wie Fenster, Lukarnen, Kamine, Lüftungsrohre etc. dürfen Abstände von 0.2 m berücksichtigt werden. Die Verschattungsabstände durch hohe Objekte können zudem gemäss Kallkulation nach untenstehender Tabelle berücksichtigt werden. (Abstände auf der Dachfläche in die entsprechende Himmelsrichtung)
Abstände auf geneigter Dachfläche
| Objekt | Bezeichnung |  | Höhe | Nach Osten | Nach Norden | Nach Westen
| Nr. |  |  | [m] | [m] | [m] | [m]
1
2
3
4
5
6
7
8
9
10
11
12
Note on B43: [Kommentarthread] Ihre Version von Excel gestattet Ihnen das Lesen dieses Kommentarthreads. Jegliche Bearbeitungen daran werden jedoch entfernt, wenn die Datei in einer neueren Version von Excel geöffnet wird. Weitere Informationen: https://go.microsoft.com/fwlink/?linkid=870924. Kommentar: Bezeichnung als Hilfestellung

## TF (3)
TF (3)
Planungshilfe Solar- und Photovoltaikanlagen auf Schrägdächern (Art. 77 Abs. 3 und 4 BZR) Formular-Release 2.5
Zusammenstellung Kennwerte Teilfläche TF (3)
Projektinformationen
| Projektname |  |  | 0 |  |  | Netzversorger: |  | ckw
| Adresse |  |  | 0 |  |  | Geplantes Datum Fertigstellung: |  | 0
| PLZ Ort |  |  | 0 |  |  | Letzte Revision Basisdaten: |  | 2026-01-20
| MWSt. |  |  | 0 |  |  | Nächste Revision Basisdaten: |  | 2026-12-01
Angaben Dachfläche
| Bezeichnung Teilfläche |  | Bez.
| Neue Parkplatzüberdachung |  | PP. | Nein |  | Dauerhaftes, bisher unüberdachtes Parkplatzareal |  |  |  | Ja
| Dachfläche |  | Fläche |  | m2 | Gemäss Dachplan (ohne Abzüge für Aufbauten und Abstände) |  |  |  | Nein
| Ausrichtung (Azimut) |  | Az. |  | ° | Süd = 0° / Ost -90° / West 90° / Nord +/- 180°
| Dachneigung |  | Neig. |  | ° | 0° = Horizontal / 90° = Vertikal (Fassade)
|  | Ausrichtung (Bogenmass) |  | 0
|  | Neigung (Bogenmass) |  | 0
PV-Generator
| Modulorientierung |  | Orient. | Querformat |  | Hochformat | Querformat
| Modultyp |  | M.Typ | Standard
| Modulleistung |  | Leist. | 485 | Wp | Modulleistung definiert im Tab Datengrundlage
| Module Var. techn. Vollbelegung |  | Max. |  | Stk. | Technisch mögliche Anzahl (Beachte Rahmenbedingungen)
| Module Var. gesetzl. Minimum |  | Ges. Min. | 0 | Stk. | Maximale Anzahl damit Anlage noch wirtschaftlich ist
Spezifischer Jahresertrag der Teilfläche
| Spez. Ertrag Horizontal |  |  | 900 | kWh/kWp/a | Spez. Ertrag am Standort
| Korrekturfaktor Ausrichtung |  |  | 1 |  | Abweichung gemäss Tabelle "Globalhorizontalstrahlung"
| Spez. Ertrag inkl. Ausrichtung |  |  | 900 | kWh/kWp/a | Ausrichtungskorrigierter Spezifischer Ertrag
| Spez. Ertrag Eingabe Bauherr |  | Spez. Ertrag Eingabe |  | kWh/kWp/a | Benutzerdefinierter Wert (Durch Bauherrschaft zu belegen)
| Spez. Ertrag Rechenwert |  | Spez. Ertrag | 900 | kWh/kWp/a | Rechenwert spezifischer Jahresertrag dieser Teilfläche
Förderzuschläge
| Fassadenbonus pronovo |  | Fass.Bo | 0 | CHF für techn. Vollbelegung |  | 0 | CHF für gesetzl. Minimum
| Parkplatzbonus pronovo |  | PP.Bo | 0 | CHF für techn. Vollbelegung |  | 0 | CHF für gesetzl. Minimum
| Zuschlag Neigungswinkel EF |  | Zu.Neig | 0 | CHF für techn. Vollbelegung |  | 0 | CHF für gesetzl. Minimum
| Zuschlag Nord |  | Zu.Nord | 0 | CHF für techn. Vollbelegung |  | 0 | CHF für gesetzl. Minimum
Dachaufbauten
|  |  | in Richtung (Grad) |  | -90 | -180 | 90
|  |  | Bogenmass |  | -1.5708 | -3.1416 | 1.5708
|  |  | Abstandsfaktor |  | 1 | 3 | 1
|  |  | Berechneter Faktor |  | 1 | 3 | 1
|  |  | Dachneigung in Hauptrichtung (Bogenmass) |  | 0 | 0 | 0
|  |  | Dachneigung in Hauptrichtung (Grad) |  | 0 | 0 | 0
Zum Dachrand, sowie um Dachaufbauten wie Fenster, Lukarnen, Kamine, Lüftungsrohre etc. dürfen Abstände von 0.2 m berücksichtigt werden. Die Verschattungsabstände durch hohe Objekte können zudem gemäss Kallkulation nach untenstehender Tabelle berücksichtigt werden. (Abstände auf der Dachfläche in die entsprechende Himmelsrichtung)
Abstände auf geneigter Dachfläche
| Objekt | Bezeichnung |  | Höhe | Nach Osten | Nach Norden | Nach Westen
| Nr. |  |  | [m] | [m] | [m] | [m]
1
2
3
4
5
6
7
8
9
10
11
12
Note on B43: [Kommentarthread] Ihre Version von Excel gestattet Ihnen das Lesen dieses Kommentarthreads. Jegliche Bearbeitungen daran werden jedoch entfernt, wenn die Datei in einer neueren Version von Excel geöffnet wird. Weitere Informationen: https://go.microsoft.com/fwlink/?linkid=870924. Kommentar: Bezeichnung als Hilfestellung

## TF (4)
TF (4)
Planungshilfe Solar- und Photovoltaikanlagen auf Schrägdächern (Art. 77 Abs. 3 und 4 BZR) Formular-Release 2.5
Zusammenstellung Kennwerte Teilfläche TF (4)
Projektinformationen
| Projektname |  |  | 0 |  |  | Netzversorger: |  | ckw
| Adresse |  |  | 0 |  |  | Geplantes Datum Fertigstellung: |  | 0
| PLZ Ort |  |  | 0 |  |  | Letzte Revision Basisdaten: |  | 2026-01-20
| MWSt. |  |  | 0 |  |  | Nächste Revision Basisdaten: |  | 2026-12-01
Angaben Dachfläche
| Bezeichnung Teilfläche |  | Bez.
| Neue Parkplatzüberdachung |  | PP. | Nein |  | Dauerhaftes, bisher unüberdachtes Parkplatzareal |  |  |  | Ja
| Dachfläche |  | Fläche |  | m2 | Gemäss Dachplan (ohne Abzüge für Aufbauten und Abstände) |  |  |  | Nein
| Ausrichtung (Azimut) |  | Az. |  | ° | Süd = 0° / Ost -90° / West 90° / Nord +/- 180°
| Dachneigung |  | Neig. |  | ° | 0° = Horizontal / 90° = Vertikal (Fassade)
|  | Ausrichtung (Bogenmass) |  | 0
|  | Neigung (Bogenmass) |  | 0
PV-Generator
| Modulorientierung |  | Orient. | Querformat |  | Hochformat | Querformat
| Modultyp |  | M.Typ | Standard
| Modulleistung |  | Leist. | 485 | Wp | Modulleistung definiert im Tab Datengrundlage
| Module Var. techn. Vollbelegung |  | Max. |  | Stk. | Technisch mögliche Anzahl (Beachte Rahmenbedingungen)
| Module Var. gesetzl. Minimum |  | Ges. Min. | 0 | Stk. | Maximale Anzahl damit Anlage noch wirtschaftlich ist
Spezifischer Jahresertrag der Teilfläche
| Spez. Ertrag Horizontal |  |  | 900 | kWh/kWp/a | Spez. Ertrag am Standort
| Korrekturfaktor Ausrichtung |  |  | 1 |  | Abweichung gemäss Tabelle "Globalhorizontalstrahlung"
| Spez. Ertrag inkl. Ausrichtung |  |  | 900 | kWh/kWp/a | Ausrichtungskorrigierter Spezifischer Ertrag
| Spez. Ertrag Eingabe Bauherr |  | Spez. Ertrag Eingabe |  | kWh/kWp/a | Benutzerdefinierter Wert (Durch Bauherrschaft zu belegen)
| Spez. Ertrag Rechenwert |  | Spez. Ertrag | 900 | kWh/kWp/a | Rechenwert spezifischer Jahresertrag dieser Teilfläche
Förderzuschläge
| Fassadenbonus pronovo |  | Fass.Bo | 0 | CHF für techn. Vollbelegung |  | 0 | CHF für gesetzl. Minimum
| Parkplatzbonus pronovo |  | PP.Bo | 0 | CHF für techn. Vollbelegung |  | 0 | CHF für gesetzl. Minimum
| Zuschlag Neigungswinkel EF |  | Zu.Neig | 0 | CHF für techn. Vollbelegung |  | 0 | CHF für gesetzl. Minimum
| Zuschlag Nord |  | Zu.Nord | 0 | CHF für techn. Vollbelegung |  | 0 | CHF für gesetzl. Minimum
Dachaufbauten
|  |  | in Richtung (Grad) |  | -90 | -180 | 90
|  |  | Bogenmass |  | -1.5708 | -3.1416 | 1.5708
|  |  | Abstandsfaktor |  | 1 | 3 | 1
|  |  | Berechneter Faktor |  | 1 | 3 | 1
|  |  | Dachneigung in Hauptrichtung (Bogenmass) |  | 0 | 0 | 0
|  |  | Dachneigung in Hauptrichtung (Grad) |  | 0 | 0 | 0
Zum Dachrand, sowie um Dachaufbauten wie Fenster, Lukarnen, Kamine, Lüftungsrohre etc. dürfen Abstände von 0.2 m berücksichtigt werden. Die Verschattungsabstände durch hohe Objekte können zudem gemäss Kallkulation nach untenstehender Tabelle berücksichtigt werden. (Abstände auf der Dachfläche in die entsprechende Himmelsrichtung)
Abstände auf geneigter Dachfläche
| Objekt | Bezeichnung |  | Höhe | Nach Osten | Nach Norden | Nach Westen
| Nr. |  |  | [m] | [m] | [m] | [m]
1
2
3
4
5
6
7
8
9
10
11
12
Note on B43: [Kommentarthread] Ihre Version von Excel gestattet Ihnen das Lesen dieses Kommentarthreads. Jegliche Bearbeitungen daran werden jedoch entfernt, wenn die Datei in einer neueren Version von Excel geöffnet wird. Weitere Informationen: https://go.microsoft.com/fwlink/?linkid=870924. Kommentar: Bezeichnung als Hilfestellung

## TF (5)
TF (5)
Planungshilfe Solar- und Photovoltaikanlagen auf Schrägdächern (Art. 77 Abs. 3 und 4 BZR) Formular-Release 2.5
Zusammenstellung Kennwerte Teilfläche TF (5)
Projektinformationen
| Projektname |  |  | 0 |  |  | Netzversorger: |  | ckw
| Adresse |  |  | 0 |  |  | Geplantes Datum Fertigstellung: |  | 0
| PLZ Ort |  |  | 0 |  |  | Letzte Revision Basisdaten: |  | 2026-01-20
| MWSt. |  |  | 0 |  |  | Nächste Revision Basisdaten: |  | 2026-12-01
Angaben Dachfläche
| Bezeichnung Teilfläche |  | Bez.
| Neue Parkplatzüberdachung |  | PP. | Ja |  | Dauerhaftes, bisher unüberdachtes Parkplatzareal |  |  |  | Ja
| Dachfläche |  | Fläche |  | m2 | Gemäss Dachplan (ohne Abzüge für Aufbauten und Abstände) |  |  |  | Nein
| Ausrichtung (Azimut) |  | Az. |  | ° | Süd = 0° / Ost -90° / West 90° / Nord +/- 180°
| Dachneigung |  | Neig. |  | ° | 0° = Horizontal / 90° = Vertikal (Fassade)
|  | Ausrichtung (Bogenmass) |  | 0
|  | Neigung (Bogenmass) |  | 0
PV-Generator
| Modulorientierung |  | Orient. | Querformat |  | Hochformat | Querformat
| Modultyp |  | M.Typ | Standard
| Modulleistung |  | Leist. | 485 | Wp | Modulleistung definiert im Tab Datengrundlage
| Module Var. techn. Vollbelegung |  | Max. |  | Stk. | Technisch mögliche Anzahl (Beachte Rahmenbedingungen)
| Module Var. gesetzl. Minimum |  | Ges. Min. | 0 | Stk. | Maximale Anzahl damit Anlage noch wirtschaftlich ist
Spezifischer Jahresertrag der Teilfläche
| Spez. Ertrag Horizontal |  |  | 900 | kWh/kWp/a | Spez. Ertrag am Standort
| Korrekturfaktor Ausrichtung |  |  | 1 |  | Abweichung gemäss Tabelle "Globalhorizontalstrahlung"
| Spez. Ertrag inkl. Ausrichtung |  |  | 900 | kWh/kWp/a | Ausrichtungskorrigierter Spezifischer Ertrag
| Spez. Ertrag Eingabe Bauherr |  | Spez. Ertrag Eingabe |  | kWh/kWp/a | Benutzerdefinierter Wert (Durch Bauherrschaft zu belegen)
| Spez. Ertrag Rechenwert |  | Spez. Ertrag | 900 | kWh/kWp/a | Rechenwert spezifischer Jahresertrag dieser Teilfläche
Förderzuschläge
| Fassadenbonus pronovo |  | Fass.Bo | 0 | CHF für techn. Vollbelegung |  | 0 | CHF für gesetzl. Minimum
| Parkplatzbonus pronovo |  | PP.Bo | 0 | CHF für techn. Vollbelegung |  | 0 | CHF für gesetzl. Minimum
| Zuschlag Neigungswinkel EF |  | Zu.Neig | 0 | CHF für techn. Vollbelegung |  | 0 | CHF für gesetzl. Minimum
| Zuschlag Nord |  | Zu.Nord | 0 | CHF für techn. Vollbelegung |  | 0 | CHF für gesetzl. Minimum
Dachaufbauten
|  |  | in Richtung (Grad) |  | -90 | -180 | 90
|  |  | Bogenmass |  | -1.5708 | -3.1416 | 1.5708
|  |  | Abstandsfaktor |  | 1 | 3 | 1
|  |  | Berechneter Faktor |  | 1 | 3 | 1
|  |  | Dachneigung in Hauptrichtung (Bogenmass) |  | 0 | 0 | 0
|  |  | Dachneigung in Hauptrichtung (Grad) |  | 0 | 0 | 0
Zum Dachrand, sowie um Dachaufbauten wie Fenster, Lukarnen, Kamine, Lüftungsrohre etc. dürfen Abstände von 0.2 m berücksichtigt werden. Die Verschattungsabstände durch hohe Objekte können zudem gemäss Kallkulation nach untenstehender Tabelle berücksichtigt werden. (Abstände auf der Dachfläche in die entsprechende Himmelsrichtung)
Abstände auf geneigter Dachfläche
| Objekt | Bezeichnung |  | Höhe | Nach Osten | Nach Norden | Nach Westen
| Nr. |  |  | [m] | [m] | [m] | [m]
1
2
3
4
5
6
7
8
9
10
11
12
Note on B43: [Kommentarthread] Ihre Version von Excel gestattet Ihnen das Lesen dieses Kommentarthreads. Jegliche Bearbeitungen daran werden jedoch entfernt, wenn die Datei in einer neueren Version von Excel geöffnet wird. Weitere Informationen: https://go.microsoft.com/fwlink/?linkid=870924. Kommentar: Bezeichnung als Hilfestellung

## TF (6)
TF (6)
Planungshilfe Solar- und Photovoltaikanlagen auf Schrägdächern (Art. 77 Abs. 3 und 4 BZR) Formular-Release 2.5
Zusammenstellung Kennwerte Teilfläche TF (6)
Projektinformationen
| Projektname |  |  | 0 |  |  | Netzversorger: |  | ckw
| Adresse |  |  | 0 |  |  | Geplantes Datum Fertigstellung: |  | 0
| PLZ Ort |  |  | 0 |  |  | Letzte Revision Basisdaten: |  | 2026-01-20
| MWSt. |  |  | 0 |  |  | Nächste Revision Basisdaten: |  | 2026-12-01
Angaben Dachfläche
| Bezeichnung Teilfläche |  | Bez.
| Neue Parkplatzüberdachung |  | PP. | Nein |  | Dauerhaftes, bisher unüberdachtes Parkplatzareal |  |  |  | Ja
| Dachfläche |  | Fläche |  | m2 | Gemäss Dachplan (ohne Abzüge für Aufbauten und Abstände) |  |  |  | Nein
| Ausrichtung (Azimut) |  | Az. |  | ° | Süd = 0° / Ost -90° / West 90° / Nord +/- 180°
| Dachneigung |  | Neig. |  | ° | 0° = Horizontal / 90° = Vertikal (Fassade)
|  | Ausrichtung (Bogenmass) |  | 0
|  | Neigung (Bogenmass) |  | 0
PV-Generator
| Modulorientierung |  | Orient. | Querformat |  | Hochformat | Querformat
| Modultyp |  | M.Typ | Standard
| Modulleistung |  | Leist. | 485 | Wp | Modulleistung definiert im Tab Datengrundlage
| Module Var. techn. Vollbelegung |  | Max. |  | Stk. | Technisch mögliche Anzahl (Beachte Rahmenbedingungen)
| Module Var. gesetzl. Minimum |  | Ges. Min. | 0 | Stk. | Maximale Anzahl damit Anlage noch wirtschaftlich ist
Spezifischer Jahresertrag der Teilfläche
| Spez. Ertrag Horizontal |  |  | 900 | kWh/kWp/a | Spez. Ertrag am Standort
| Korrekturfaktor Ausrichtung |  |  | 1 |  | Abweichung gemäss Tabelle "Globalhorizontalstrahlung"
| Spez. Ertrag inkl. Ausrichtung |  |  | 900 | kWh/kWp/a | Ausrichtungskorrigierter Spezifischer Ertrag
| Spez. Ertrag Eingabe Bauherr |  | Spez. Ertrag Eingabe |  | kWh/kWp/a | Benutzerdefinierter Wert (Durch Bauherrschaft zu belegen)
| Spez. Ertrag Rechenwert |  | Spez. Ertrag | 900 | kWh/kWp/a | Rechenwert spezifischer Jahresertrag dieser Teilfläche
Förderzuschläge
| Fassadenbonus pronovo |  | Fass.Bo | 0 | CHF für techn. Vollbelegung |  | 0 | CHF für gesetzl. Minimum
| Parkplatzbonus pronovo |  | PP.Bo | 0 | CHF für techn. Vollbelegung |  | 0 | CHF für gesetzl. Minimum
| Zuschlag Neigungswinkel EF |  | Zu.Neig | 0 | CHF für techn. Vollbelegung |  | 0 | CHF für gesetzl. Minimum
| Zuschlag Nord |  | Zu.Nord | 0 | CHF für techn. Vollbelegung |  | 0 | CHF für gesetzl. Minimum
Dachaufbauten
|  |  | in Richtung (Grad) |  | -90 | -180 | 90
|  |  | Bogenmass |  | -1.5708 | -3.1416 | 1.5708
|  |  | Abstandsfaktor |  | 1 | 3 | 1
|  |  | Berechneter Faktor |  | 1 | 3 | 1
|  |  | Dachneigung in Hauptrichtung (Bogenmass) |  | 0 | 0 | 0
|  |  | Dachneigung in Hauptrichtung (Grad) |  | 0 | 0 | 0
Zum Dachrand, sowie um Dachaufbauten wie Fenster, Lukarnen, Kamine, Lüftungsrohre etc. dürfen Abstände von 0.2 m berücksichtigt werden. Die Verschattungsabstände durch hohe Objekte können zudem gemäss Kallkulation nach untenstehender Tabelle berücksichtigt werden. (Abstände auf der Dachfläche in die entsprechende Himmelsrichtung)
Abstände auf geneigter Dachfläche
| Objekt | Bezeichnung |  | Höhe | Nach Osten | Nach Norden | Nach Westen
| Nr. |  |  | [m] | [m] | [m] | [m]
1
2
3
4
5
6
7
8
9
10
11
12
Note on B43: [Kommentarthread] Ihre Version von Excel gestattet Ihnen das Lesen dieses Kommentarthreads. Jegliche Bearbeitungen daran werden jedoch entfernt, wenn die Datei in einer neueren Version von Excel geöffnet wird. Weitere Informationen: https://go.microsoft.com/fwlink/?linkid=870924. Kommentar: Bezeichnung als Hilfestellung

## TF (7)
TF (7)
Planungshilfe Solar- und Photovoltaikanlagen auf Schrägdächern (Art. 77 Abs. 3 und 4 BZR) Formular-Release 2.5
Zusammenstellung Kennwerte Teilfläche TF (7)
Projektinformationen
| Projektname |  |  | 0 |  |  | Netzversorger: |  | ckw
| Adresse |  |  | 0 |  |  | Geplantes Datum Fertigstellung: |  | 0
| PLZ Ort |  |  | 0 |  |  | Letzte Revision Basisdaten: |  | 2026-01-20
| MWSt. |  |  | 0 |  |  | Nächste Revision Basisdaten: |  | 2026-12-01
Angaben Dachfläche
| Bezeichnung Teilfläche |  | Bez.
| Neue Parkplatzüberdachung |  | PP. | Nein |  | Dauerhaftes, bisher unüberdachtes Parkplatzareal |  |  |  | Ja
| Dachfläche |  | Fläche |  | m2 | Gemäss Dachplan (ohne Abzüge für Aufbauten und Abstände) |  |  |  | Nein
| Ausrichtung (Azimut) |  | Az. |  | ° | Süd = 0° / Ost -90° / West 90° / Nord +/- 180°
| Dachneigung |  | Neig. |  | ° | 0° = Horizontal / 90° = Vertikal (Fassade)
|  | Ausrichtung (Bogenmass) |  | 0
|  | Neigung (Bogenmass) |  | 0
PV-Generator
| Modulorientierung |  | Orient. | Querformat |  | Hochformat | Querformat
| Modultyp |  | M.Typ | Standard
| Modulleistung |  | Leist. | 485 | Wp | Modulleistung definiert im Tab Datengrundlage
| Module Var. techn. Vollbelegung |  | Max. |  | Stk. | Technisch mögliche Anzahl (Beachte Rahmenbedingungen)
| Module Var. gesetzl. Minimum |  | Ges. Min. | 0 | Stk. | Maximale Anzahl damit Anlage noch wirtschaftlich ist
Spezifischer Jahresertrag der Teilfläche
| Spez. Ertrag Horizontal |  |  | 900 | kWh/kWp/a | Spez. Ertrag am Standort
| Korrekturfaktor Ausrichtung |  |  | 1 |  | Abweichung gemäss Tabelle "Globalhorizontalstrahlung"
| Spez. Ertrag inkl. Ausrichtung |  |  | 900 | kWh/kWp/a | Ausrichtungskorrigierter Spezifischer Ertrag
| Spez. Ertrag Eingabe Bauherr |  | Spez. Ertrag Eingabe |  | kWh/kWp/a | Benutzerdefinierter Wert (Durch Bauherrschaft zu belegen)
| Spez. Ertrag Rechenwert |  | Spez. Ertrag | 900 | kWh/kWp/a | Rechenwert spezifischer Jahresertrag dieser Teilfläche
Förderzuschläge
| Fassadenbonus pronovo |  | Fass.Bo | 0 | CHF für techn. Vollbelegung |  | 0 | CHF für gesetzl. Minimum
| Parkplatzbonus pronovo |  | PP.Bo | 0 | CHF für techn. Vollbelegung |  | 0 | CHF für gesetzl. Minimum
| Zuschlag Neigungswinkel EF |  | Zu.Neig | 0 | CHF für techn. Vollbelegung |  | 0 | CHF für gesetzl. Minimum
| Zuschlag Nord |  | Zu.Nord | 0 | CHF für techn. Vollbelegung |  | 0 | CHF für gesetzl. Minimum
Dachaufbauten
|  |  | in Richtung (Grad) |  | -90 | -180 | 90
|  |  | Bogenmass |  | -1.5708 | -3.1416 | 1.5708
|  |  | Abstandsfaktor |  | 1 | 3 | 1
|  |  | Berechneter Faktor |  | 1 | 3 | 1
|  |  | Dachneigung in Hauptrichtung (Bogenmass) |  | 0 | 0 | 0
|  |  | Dachneigung in Hauptrichtung (Grad) |  | 0 | 0 | 0
Zum Dachrand, sowie um Dachaufbauten wie Fenster, Lukarnen, Kamine, Lüftungsrohre etc. dürfen Abstände von 0.2 m berücksichtigt werden. Die Verschattungsabstände durch hohe Objekte können zudem gemäss Kallkulation nach untenstehender Tabelle berücksichtigt werden. (Abstände auf der Dachfläche in die entsprechende Himmelsrichtung)
Abstände auf geneigter Dachfläche
| Objekt | Bezeichnung |  | Höhe | Nach Osten | Nach Norden | Nach Westen
| Nr. |  |  | [m] | [m] | [m] | [m]
1
2
3
4
5
6
7
8
9
10
11
12
Note on B43: [Kommentarthread] Ihre Version von Excel gestattet Ihnen das Lesen dieses Kommentarthreads. Jegliche Bearbeitungen daran werden jedoch entfernt, wenn die Datei in einer neueren Version von Excel geöffnet wird. Weitere Informationen: https://go.microsoft.com/fwlink/?linkid=870924. Kommentar: Bezeichnung als Hilfestellung

## TF (8)
TF (8)
Planungshilfe Solar- und Photovoltaikanlagen auf Schrägdächern (Art. 77 Abs. 3 und 4 BZR) Formular-Release 2.5
Zusammenstellung Kennwerte Teilfläche TF (8)
Projektinformationen
| Projektname |  |  | 0 |  |  | Netzversorger: |  | ckw
| Adresse |  |  | 0 |  |  | Geplantes Datum Fertigstellung: |  | 0
| PLZ Ort |  |  | 0 |  |  | Letzte Revision Basisdaten: |  | 2026-01-20
| MWSt. |  |  | 0 |  |  | Nächste Revision Basisdaten: |  | 2026-12-01
Angaben Dachfläche
| Bezeichnung Teilfläche |  | Bez.
| Neue Parkplatzüberdachung |  | PP. | Nein |  | Dauerhaftes, bisher unüberdachtes Parkplatzareal |  |  |  | Ja
| Dachfläche |  | Fläche |  | m2 | Gemäss Dachplan (ohne Abzüge für Aufbauten und Abstände) |  |  |  | Nein
| Ausrichtung (Azimut) |  | Az. |  | ° | Süd = 0° / Ost -90° / West 90° / Nord +/- 180°
| Dachneigung |  | Neig. |  | ° | 0° = Horizontal / 90° = Vertikal (Fassade)
|  | Ausrichtung (Bogenmass) |  | 0
|  | Neigung (Bogenmass) |  | 0
PV-Generator
| Modulorientierung |  | Orient. | Querformat |  | Hochformat | Querformat
| Modultyp |  | M.Typ | Standard
| Modulleistung |  | Leist. | 485 | Wp | Modulleistung definiert im Tab Datengrundlage
| Module Var. techn. Vollbelegung |  | Max. |  | Stk. | Technisch mögliche Anzahl (Beachte Rahmenbedingungen)
| Module Var. gesetzl. Minimum |  | Ges. Min. | 0 | Stk. | Maximale Anzahl damit Anlage noch wirtschaftlich ist
Spezifischer Jahresertrag der Teilfläche
| Spez. Ertrag Horizontal |  |  | 900 | kWh/kWp/a | Spez. Ertrag am Standort
| Korrekturfaktor Ausrichtung |  |  | 1 |  | Abweichung gemäss Tabelle "Globalhorizontalstrahlung"
| Spez. Ertrag inkl. Ausrichtung |  |  | 900 | kWh/kWp/a | Ausrichtungskorrigierter Spezifischer Ertrag
| Spez. Ertrag Eingabe Bauherr |  | Spez. Ertrag Eingabe |  | kWh/kWp/a | Benutzerdefinierter Wert (Durch Bauherrschaft zu belegen)
| Spez. Ertrag Rechenwert |  | Spez. Ertrag | 900 | kWh/kWp/a | Rechenwert spezifischer Jahresertrag dieser Teilfläche
Förderzuschläge
| Fassadenbonus pronovo |  | Fass.Bo | 0 | CHF für techn. Vollbelegung |  | 0 | CHF für gesetzl. Minimum
| Parkplatzbonus pronovo |  | PP.Bo | 0 | CHF für techn. Vollbelegung |  | 0 | CHF für gesetzl. Minimum
| Zuschlag Neigungswinkel EF |  | Zu.Neig | 0 | CHF für techn. Vollbelegung |  | 0 | CHF für gesetzl. Minimum
| Zuschlag Nord |  | Zu.Nord | 0 | CHF für techn. Vollbelegung |  | 0 | CHF für gesetzl. Minimum
Dachaufbauten
|  |  | in Richtung (Grad) |  | -90 | -180 | 90
|  |  | Bogenmass |  | -1.5708 | -3.1416 | 1.5708
|  |  | Abstandsfaktor |  | 1 | 3 | 1
|  |  | Berechneter Faktor |  | 1 | 3 | 1
|  |  | Dachneigung in Hauptrichtung (Bogenmass) |  | 0 | 0 | 0
|  |  | Dachneigung in Hauptrichtung (Grad) |  | 0 | 0 | 0
Zum Dachrand, sowie um Dachaufbauten wie Fenster, Lukarnen, Kamine, Lüftungsrohre etc. dürfen Abstände von 0.2 m berücksichtigt werden. Die Verschattungsabstände durch hohe Objekte können zudem gemäss Kallkulation nach untenstehender Tabelle berücksichtigt werden. (Abstände auf der Dachfläche in die entsprechende Himmelsrichtung)
Abstände auf geneigter Dachfläche
| Objekt | Bezeichnung |  | Höhe | Nach Osten | Nach Norden | Nach Westen
| Nr. |  |  | [m] | [m] | [m] | [m]
1
2
3
4
5
6
7
8
9
10
11
12
Note on B43: [Kommentarthread] Ihre Version von Excel gestattet Ihnen das Lesen dieses Kommentarthreads. Jegliche Bearbeitungen daran werden jedoch entfernt, wenn die Datei in einer neueren Version von Excel geöffnet wird. Weitere Informationen: https://go.microsoft.com/fwlink/?linkid=870924. Kommentar: Bezeichnung als Hilfestellung

## TF (9)
TF (9)
Planungshilfe Solar- und Photovoltaikanlagen auf Schrägdächern (Art. 77 Abs. 3 und 4 BZR) Formular-Release 2.5
Zusammenstellung Kennwerte Teilfläche TF (9)
Projektinformationen
| Projektname |  |  | 0 |  |  | Netzversorger: |  | ckw
| Adresse |  |  | 0 |  |  | Geplantes Datum Fertigstellung: |  | 0
| PLZ Ort |  |  | 0 |  |  | Letzte Revision Basisdaten: |  | 2026-01-20
| MWSt. |  |  | 0 |  |  | Nächste Revision Basisdaten: |  | 2026-12-01
Angaben Dachfläche
| Bezeichnung Teilfläche |  | Bez.
| Neue Parkplatzüberdachung |  | PP. | Nein |  | Dauerhaftes, bisher unüberdachtes Parkplatzareal |  |  |  | Ja
| Dachfläche |  | Fläche |  | m2 | Gemäss Dachplan (ohne Abzüge für Aufbauten und Abstände) |  |  |  | Nein
| Ausrichtung (Azimut) |  | Az. |  | ° | Süd = 0° / Ost -90° / West 90° / Nord +/- 180°
| Dachneigung |  | Neig. |  | ° | 0° = Horizontal / 90° = Vertikal (Fassade)
|  | Ausrichtung (Bogenmass) |  | 0
|  | Neigung (Bogenmass) |  | 0
PV-Generator
| Modulorientierung |  | Orient. | Querformat |  | Hochformat | Querformat
| Modultyp |  | M.Typ | Standard
| Modulleistung |  | Leist. | 485 | Wp | Modulleistung definiert im Tab Datengrundlage
| Module Var. techn. Vollbelegung |  | Max. |  | Stk. | Technisch mögliche Anzahl (Beachte Rahmenbedingungen)
| Module Var. gesetzl. Minimum |  | Ges. Min. | 0 | Stk. | Maximale Anzahl damit Anlage noch wirtschaftlich ist
Spezifischer Jahresertrag der Teilfläche
| Spez. Ertrag Horizontal |  |  | 900 | kWh/kWp/a | Spez. Ertrag am Standort
| Korrekturfaktor Ausrichtung |  |  | 1 |  | Abweichung gemäss Tabelle "Globalhorizontalstrahlung"
| Spez. Ertrag inkl. Ausrichtung |  |  | 900 | kWh/kWp/a | Ausrichtungskorrigierter Spezifischer Ertrag
| Spez. Ertrag Eingabe Bauherr |  | Spez. Ertrag Eingabe |  | kWh/kWp/a | Benutzerdefinierter Wert (Durch Bauherrschaft zu belegen)
| Spez. Ertrag Rechenwert |  | Spez. Ertrag | 900 | kWh/kWp/a | Rechenwert spezifischer Jahresertrag dieser Teilfläche
Förderzuschläge
| Fassadenbonus pronovo |  | Fass.Bo | 0 | CHF für techn. Vollbelegung |  | 0 | CHF für gesetzl. Minimum
| Parkplatzbonus pronovo |  | PP.Bo | 0 | CHF für techn. Vollbelegung |  | 0 | CHF für gesetzl. Minimum
| Zuschlag Neigungswinkel EF |  | Zu.Neig | 0 | CHF für techn. Vollbelegung |  | 0 | CHF für gesetzl. Minimum
| Zuschlag Nord |  | Zu.Nord | 0 | CHF für techn. Vollbelegung |  | 0 | CHF für gesetzl. Minimum
Dachaufbauten
|  |  | in Richtung (Grad) |  | -90 | -180 | 90
|  |  | Bogenmass |  | -1.5708 | -3.1416 | 1.5708
|  |  | Abstandsfaktor |  | 1 | 3 | 1
|  |  | Berechneter Faktor |  | 1 | 3 | 1
|  |  | Dachneigung in Hauptrichtung (Bogenmass) |  | 0 | 0 | 0
|  |  | Dachneigung in Hauptrichtung (Grad) |  | 0 | 0 | 0
Zum Dachrand, sowie um Dachaufbauten wie Fenster, Lukarnen, Kamine, Lüftungsrohre etc. dürfen Abstände von 0.2 m berücksichtigt werden. Die Verschattungsabstände durch hohe Objekte können zudem gemäss Kallkulation nach untenstehender Tabelle berücksichtigt werden. (Abstände auf der Dachfläche in die entsprechende Himmelsrichtung)
Abstände auf geneigter Dachfläche
| Objekt | Bezeichnung |  | Höhe | Nach Osten | Nach Norden | Nach Westen
| Nr. |  |  | [m] | [m] | [m] | [m]
1
2
3
4
5
6
7
8
9
10
11
12
Note on B43: [Kommentarthread] Ihre Version von Excel gestattet Ihnen das Lesen dieses Kommentarthreads. Jegliche Bearbeitungen daran werden jedoch entfernt, wenn die Datei in einer neueren Version von Excel geöffnet wird. Weitere Informationen: https://go.microsoft.com/fwlink/?linkid=870924. Kommentar: Bezeichnung als Hilfestellung

## TF (10)
TF (10)
Planungshilfe Solar- und Photovoltaikanlagen auf Schrägdächern (Art. 77 Abs. 3 und 4 BZR) Formular-Release 2.5
Zusammenstellung Kennwerte Teilfläche TF (10)
Projektinformationen
| Projektname |  |  | 0 |  |  | Netzversorger: |  | ckw
| Adresse |  |  | 0 |  |  | Geplantes Datum Fertigstellung: |  | 0
| PLZ Ort |  |  | 0 |  |  | Letzte Revision Basisdaten: |  | 2026-01-20
| MWSt. |  |  | 0 |  |  | Nächste Revision Basisdaten: |  | 2026-12-01
Angaben Dachfläche
| Bezeichnung Teilfläche |  | Bez.
| Neue Parkplatzüberdachung |  | PP. | Nein |  | Dauerhaftes, bisher unüberdachtes Parkplatzareal |  |  |  | Ja
| Dachfläche |  | Fläche |  | m2 | Gemäss Dachplan (ohne Abzüge für Aufbauten und Abstände) |  |  |  | Nein
| Ausrichtung (Azimut) |  | Az. |  | ° | Süd = 0° / Ost -90° / West 90° / Nord +/- 180°
| Dachneigung |  | Neig. |  | ° | 0° = Horizontal / 90° = Vertikal (Fassade)
|  | Ausrichtung (Bogenmass) |  | 0
|  | Neigung (Bogenmass) |  | 0
PV-Generator
| Modulorientierung |  | Orient. | Querformat |  | Hochformat | Querformat
| Modultyp |  | M.Typ | Standard
| Modulleistung |  | Leist. | 485 | Wp | Modulleistung definiert im Tab Datengrundlage
| Module Var. techn. Vollbelegung |  | Max. |  | Stk. | Technisch mögliche Anzahl (Beachte Rahmenbedingungen)
| Module Var. gesetzl. Minimum |  | Ges. Min. | 0 | Stk. | Maximale Anzahl damit Anlage noch wirtschaftlich ist
Spezifischer Jahresertrag der Teilfläche
| Spez. Ertrag Horizontal |  |  | 900 | kWh/kWp/a | Spez. Ertrag am Standort
| Korrekturfaktor Ausrichtung |  |  | 1 |  | Abweichung gemäss Tabelle "Globalhorizontalstrahlung"
| Spez. Ertrag inkl. Ausrichtung |  |  | 900 | kWh/kWp/a | Ausrichtungskorrigierter Spezifischer Ertrag
| Spez. Ertrag Eingabe Bauherr |  | Spez. Ertrag Eingabe |  | kWh/kWp/a | Benutzerdefinierter Wert (Durch Bauherrschaft zu belegen)
| Spez. Ertrag Rechenwert |  | Spez. Ertrag | 900 | kWh/kWp/a | Rechenwert spezifischer Jahresertrag dieser Teilfläche
Förderzuschläge
| Fassadenbonus pronovo |  | Fass.Bo | 0 | CHF für techn. Vollbelegung |  | 0 | CHF für gesetzl. Minimum
| Parkplatzbonus pronovo |  | PP.Bo | 0 | CHF für techn. Vollbelegung |  | 0 | CHF für gesetzl. Minimum
| Zuschlag Neigungswinkel EF |  | Zu.Neig | 0 | CHF für techn. Vollbelegung |  | 0 | CHF für gesetzl. Minimum
| Zuschlag Nord |  | Zu.Nord | 0 | CHF für techn. Vollbelegung |  | 0 | CHF für gesetzl. Minimum
Dachaufbauten
|  |  | in Richtung (Grad) |  | -90 | -180 | 90
|  |  | Bogenmass |  | -1.5708 | -3.1416 | 1.5708
|  |  | Abstandsfaktor |  | 1 | 3 | 1
|  |  | Berechneter Faktor |  | 1 | 3 | 1
|  |  | Dachneigung in Hauptrichtung (Bogenmass) |  | 0 | 0 | 0
|  |  | Dachneigung in Hauptrichtung (Grad) |  | 0 | 0 | 0
Zum Dachrand, sowie um Dachaufbauten wie Fenster, Lukarnen, Kamine, Lüftungsrohre etc. dürfen Abstände von 0.2 m berücksichtigt werden. Die Verschattungsabstände durch hohe Objekte können zudem gemäss Kallkulation nach untenstehender Tabelle berücksichtigt werden. (Abstände auf der Dachfläche in die entsprechende Himmelsrichtung)
Abstände auf geneigter Dachfläche
| Objekt | Bezeichnung |  | Höhe | Nach Osten | Nach Norden | Nach Westen
| Nr. |  |  | [m] | [m] | [m] | [m]
1
2
3
4
5
6
7
8
9
10
11
12
Note on B43: [Kommentarthread] Ihre Version von Excel gestattet Ihnen das Lesen dieses Kommentarthreads. Jegliche Bearbeitungen daran werden jedoch entfernt, wenn die Datei in einer neueren Version von Excel geöffnet wird. Weitere Informationen: https://go.microsoft.com/fwlink/?linkid=870924. Kommentar: Bezeichnung als Hilfestellung

## TF (11)
TF (11)
Planungshilfe Solar- und Photovoltaikanlagen auf Schrägdächern (Art. 77 Abs. 3 und 4 BZR) Formular-Release 2.5
Zusammenstellung Kennwerte Teilfläche TF (11)
Projektinformationen
| Projektname |  |  | 0 |  |  | Netzversorger: |  | ckw
| Adresse |  |  | 0 |  |  | Geplantes Datum Fertigstellung: |  | 0
| PLZ Ort |  |  | 0 |  |  | Letzte Revision Basisdaten: |  | 2026-01-20
| MWSt. |  |  | 0 |  |  | Nächste Revision Basisdaten: |  | 2026-12-01
Angaben Dachfläche
| Bezeichnung Teilfläche |  | Bez.
| Neue Parkplatzüberdachung |  | PP. | Nein |  | Dauerhaftes, bisher unüberdachtes Parkplatzareal |  |  |  | Ja
| Dachfläche |  | Fläche |  | m2 | Gemäss Dachplan (ohne Abzüge für Aufbauten und Abstände) |  |  |  | Nein
| Ausrichtung (Azimut) |  | Az. |  | ° | Süd = 0° / Ost -90° / West 90° / Nord +/- 180°
| Dachneigung |  | Neig. |  | ° | 0° = Horizontal / 90° = Vertikal (Fassade)
|  | Ausrichtung (Bogenmass) |  | 0
|  | Neigung (Bogenmass) |  | 0
PV-Generator
| Modulorientierung |  | Orient. | Querformat |  | Hochformat | Querformat
| Modultyp |  | M.Typ | Standard
| Modulleistung |  | Leist. | 485 | Wp | Modulleistung definiert im Tab Datengrundlage
| Module Var. techn. Vollbelegung |  | Max. |  | Stk. | Technisch mögliche Anzahl (Beachte Rahmenbedingungen)
| Module Var. gesetzl. Minimum |  | Ges. Min. | 0 | Stk. | Maximale Anzahl damit Anlage noch wirtschaftlich ist
Spezifischer Jahresertrag der Teilfläche
| Spez. Ertrag Horizontal |  |  | 900 | kWh/kWp/a | Spez. Ertrag am Standort
| Korrekturfaktor Ausrichtung |  |  | 1 |  | Abweichung gemäss Tabelle "Globalhorizontalstrahlung"
| Spez. Ertrag inkl. Ausrichtung |  |  | 900 | kWh/kWp/a | Ausrichtungskorrigierter Spezifischer Ertrag
| Spez. Ertrag Eingabe Bauherr |  | Spez. Ertrag Eingabe |  | kWh/kWp/a | Benutzerdefinierter Wert (Durch Bauherrschaft zu belegen)
| Spez. Ertrag Rechenwert |  | Spez. Ertrag | 900 | kWh/kWp/a | Rechenwert spezifischer Jahresertrag dieser Teilfläche
Förderzuschläge
| Fassadenbonus pronovo |  | Fass.Bo | 0 | CHF für techn. Vollbelegung |  | 0 | CHF für gesetzl. Minimum
| Parkplatzbonus pronovo |  | PP.Bo | 0 | CHF für techn. Vollbelegung |  | 0 | CHF für gesetzl. Minimum
| Zuschlag Neigungswinkel EF |  | Zu.Neig | 0 | CHF für techn. Vollbelegung |  | 0 | CHF für gesetzl. Minimum
| Zuschlag Nord |  | Zu.Nord | 0 | CHF für techn. Vollbelegung |  | 0 | CHF für gesetzl. Minimum
Dachaufbauten
|  |  | in Richtung (Grad) |  | -90 | -180 | 90
|  |  | Bogenmass |  | -1.5708 | -3.1416 | 1.5708
|  |  | Abstandsfaktor |  | 1 | 3 | 1
|  |  | Berechneter Faktor |  | 1 | 3 | 1
|  |  | Dachneigung in Hauptrichtung (Bogenmass) |  | 0 | 0 | 0
|  |  | Dachneigung in Hauptrichtung (Grad) |  | 0 | 0 | 0
Zum Dachrand, sowie um Dachaufbauten wie Fenster, Lukarnen, Kamine, Lüftungsrohre etc. dürfen Abstände von 0.2 m berücksichtigt werden. Die Verschattungsabstände durch hohe Objekte können zudem gemäss Kallkulation nach untenstehender Tabelle berücksichtigt werden. (Abstände auf der Dachfläche in die entsprechende Himmelsrichtung)
Abstände auf geneigter Dachfläche
| Objekt | Bezeichnung |  | Höhe | Nach Osten | Nach Norden | Nach Westen
| Nr. |  |  | [m] | [m] | [m] | [m]
1
2
3
4
5
6
7
8
9
10
11
12
Note on B43: [Kommentarthread] Ihre Version von Excel gestattet Ihnen das Lesen dieses Kommentarthreads. Jegliche Bearbeitungen daran werden jedoch entfernt, wenn die Datei in einer neueren Version von Excel geöffnet wird. Weitere Informationen: https://go.microsoft.com/fwlink/?linkid=870924. Kommentar: Bezeichnung als Hilfestellung

## TF (12)
TF (12)
Planungshilfe Solar- und Photovoltaikanlagen auf Schrägdächern (Art. 77 Abs. 3 und 4 BZR) Formular-Release 2.5
Zusammenstellung Kennwerte Teilfläche TF (12)
Projektinformationen
| Projektname |  |  | 0 |  |  | Netzversorger: |  | ckw
| Adresse |  |  | 0 |  |  | Geplantes Datum Fertigstellung: |  | 0
| PLZ Ort |  |  | 0 |  |  | Letzte Revision Basisdaten: |  | 2026-01-20
| MWSt. |  |  | 0 |  |  | Nächste Revision Basisdaten: |  | 2026-12-01
Angaben Dachfläche
| Bezeichnung Teilfläche |  | Bez.
| Neue Parkplatzüberdachung |  | PP. | Nein |  | Dauerhaftes, bisher unüberdachtes Parkplatzareal |  |  |  | Ja
| Dachfläche |  | Fläche |  | m2 | Gemäss Dachplan (ohne Abzüge für Aufbauten und Abstände) |  |  |  | Nein
| Ausrichtung (Azimut) |  | Az. |  | ° | Süd = 0° / Ost -90° / West 90° / Nord +/- 180°
| Dachneigung |  | Neig. |  | ° | 0° = Horizontal / 90° = Vertikal (Fassade)
|  | Ausrichtung (Bogenmass) |  | 0
|  | Neigung (Bogenmass) |  | 0
PV-Generator
| Modulorientierung |  | Orient. | Querformat |  | Hochformat | Querformat
| Modultyp |  | M.Typ | Standard
| Modulleistung |  | Leist. | 485 | Wp | Modulleistung definiert im Tab Datengrundlage
| Module Var. techn. Vollbelegung |  | Max. |  | Stk. | Technisch mögliche Anzahl (Beachte Rahmenbedingungen)
| Module Var. gesetzl. Minimum |  | Ges. Min. | 0 | Stk. | Maximale Anzahl damit Anlage noch wirtschaftlich ist
Spezifischer Jahresertrag der Teilfläche
| Spez. Ertrag Horizontal |  |  | 900 | kWh/kWp/a | Spez. Ertrag am Standort
| Korrekturfaktor Ausrichtung |  |  | 1 |  | Abweichung gemäss Tabelle "Globalhorizontalstrahlung"
| Spez. Ertrag inkl. Ausrichtung |  |  | 900 | kWh/kWp/a | Ausrichtungskorrigierter Spezifischer Ertrag
| Spez. Ertrag Eingabe Bauherr |  | Spez. Ertrag Eingabe |  | kWh/kWp/a | Benutzerdefinierter Wert (Durch Bauherrschaft zu belegen)
| Spez. Ertrag Rechenwert |  | Spez. Ertrag | 900 | kWh/kWp/a | Rechenwert spezifischer Jahresertrag dieser Teilfläche
Förderzuschläge
| Fassadenbonus pronovo |  | Fass.Bo | 0 | CHF für techn. Vollbelegung |  | 0 | CHF für gesetzl. Minimum
| Parkplatzbonus pronovo |  | PP.Bo | 0 | CHF für techn. Vollbelegung |  | 0 | CHF für gesetzl. Minimum
| Zuschlag Neigungswinkel EF |  | Zu.Neig | 0 | CHF für techn. Vollbelegung |  | 0 | CHF für gesetzl. Minimum
| Zuschlag Nord |  | Zu.Nord | 0 | CHF für techn. Vollbelegung |  | 0 | CHF für gesetzl. Minimum
Dachaufbauten
|  |  | in Richtung (Grad) |  | -90 | -180 | 90
|  |  | Bogenmass |  | -1.5708 | -3.1416 | 1.5708
|  |  | Abstandsfaktor |  | 1 | 3 | 1
|  |  | Berechneter Faktor |  | 1 | 3 | 1
|  |  | Dachneigung in Hauptrichtung (Bogenmass) |  | 0 | 0 | 0
|  |  | Dachneigung in Hauptrichtung (Grad) |  | 0 | 0 | 0
Zum Dachrand, sowie um Dachaufbauten wie Fenster, Lukarnen, Kamine, Lüftungsrohre etc. dürfen Abstände von 0.2 m berücksichtigt werden. Die Verschattungsabstände durch hohe Objekte können zudem gemäss Kallkulation nach untenstehender Tabelle berücksichtigt werden. (Abstände auf der Dachfläche in die entsprechende Himmelsrichtung)
Abstände auf geneigter Dachfläche
| Objekt | Bezeichnung |  | Höhe | Nach Osten | Nach Norden | Nach Westen
| Nr. |  |  | [m] | [m] | [m] | [m]
1
2
3
4
5
6
7
8
9
10
11
12
Note on B43: [Kommentarthread] Ihre Version von Excel gestattet Ihnen das Lesen dieses Kommentarthreads. Jegliche Bearbeitungen daran werden jedoch entfernt, wenn die Datei in einer neueren Version von Excel geöffnet wird. Weitere Informationen: https://go.microsoft.com/fwlink/?linkid=870924. Kommentar: Bezeichnung als Hilfestellung

## Basisdaten (hidden)
Basiswerte und Berechnungsgrundlagen
Formularversion |  |  | 2.5
Dokumenttitel |  |  | Planungshilfe Solar- und Photovoltaikanlagen auf Schrägdächern (Art. 77 Abs. 3 und 4 BZR) Formular-Release 2.5
Letzte Revision |  |  | 2026-01-20 | durch Plan-E (Anpassung an KEnG)
Nächste Revision |  |  | 2026-12-01 | Revision jährlich per Anfang Dezember
Bedienung
Sämtliche grün eingefärbte Zellen sind Basisdaten, die regelmässig angepasst werden sollen / dürfen.
Weisse Zellen und die Struktur des Tabellenblattes dürfen nicht bearbeitet werden.
Violette Zellen sollen nur bei strukturellem Bedarf bearbeitet werden.
| Referenz | Hilfszeile | Wert | Einheit | Quelle | [12 empty] | Letzte Aktualisierung | Überarbeitung | Aktualisierungs Intervall
Standardeinstrahlung
| Einstrahlung horizontale Fläche |  | 1100 | kWh/m2 | Wetterstation Luzern | [12 empty] | 2023-11-03 | Prüfen | Nach Bedarf
| Ausrichtung Blendgefahr |  | 45 | ° | (+/- Abweichung von Norden 180°/-180°) | [12 empty] | 2023-11-03 | Prüfen | Bei Neudefinition bzw. gültigem Stand der Technikpapier Blendung von Energie Schweiz
Eigenschaften Standardmodul
| Modulbezeichnung |  | LONGi Hi-MO X10 Explorer LR7-54HVH-485M |  | Solarmarkt (Kosten +20% Marge) | [12 empty] | 2025-10-01 | Aktualisieren | 1 Jahr
| Modulleistung |  | 485 | Wp
| Leistungsgarantie Lieferant |  | 88.85 | % | pro | 30 | Jahre
| Leistungsgarantie % nach 25 J. |  | 90.7083 | %/25J
| Länge |  | 1.8 | m
| Breite |  | 1.134 | m
| Einkaufspreis |  | 81.1 | CHF/Stk.
| Modulpreis |  | 97.32 | CHF/Stk.
Eigenschaften blendarmes Modul
| Modulbezeichnung (blendarm) |  | SoliTek SOLID Bifacial Doppelglas Framed Full black Anti-Glare 425W - (FB, R35, EVO2) |  | Sunage (Kosten +20% Marge) | [12 empty] | 2025-10-01 | Aktualisieren | 1 Jahr
| Modulleistung (blendarm) |  | 425 | Wp
| Leistungsgarantie Lieferant (blendarm) |  | 90 | % | pro | 30 | Jahre
| Leistungsgarantie % nach 25 J. (blendarm) |  | 91.6667 | %/25J
| Länge (blendarm) |  | 1.722 | m
| Breite (blendarm) |  | 1.134 | m
| Einkaufspreis |  | 210.85 | CHF/Stk.
| Modulpreis (blendarm) |  | 253.02 | CHF/Stk.
| Aufpreis blendarm |  | 155.7 | CHF/Modul
Eigenschaften UK | [17 empty] | 2023-11-03 | Prüfen | Nach Bedarf
| Randabstand |  | 0.2 | m
| Zeilenabstand |  | 0.02 | m
| Spaltenabstand |  | 0.02 | m
Tarife Energieversorger exkl. MWSt. | [5 empty] | Berechnung | Basisdaten |  | Berechnung 3 jahresdurchschnitt (Exkl. MWSt.) (Einträge ältestes Jahr ersetzen) | [8 empty] | 2025-10-01 | Aktualisieren | 1 Jahr
| Netzversorger |  | ckw |  |  | ckw | ewl | ckw
| Rückliefertarif Referenz |  |  |  |  | Referenz Marktpreis nach Art. 15, EnFV (Ø 4 Jahre) | Tarifblatt Rückspeisevergütung Ø 3 Jahre | Referenz Marktpreis nach Art. 15, EnFV (Ø 4 Jahre) | ewl 2025 | ewl 2026 | ewl 2024 |  | ckw 2025 | ckw 2022 | ckw 2023 | ckw 2024 | bei ckw Rückwirkend!
| Rückliefertarif |  | 12.4495 | Rp./kWh | Referenz Marktpreis nach Art. 15, EnFV (Ø 4 Jahre) | 12.4495 | 13 | 12.4495 | 13 | 13 | 13 |  | 7.0617 | 28.971 | 8.316 | 5.4493 | https://www.ckw.ch/energie/strom/ruecklieferverguetung#die-ruecklieferverguetung
| HKN |  | 2 | Rp./kWh | Bei Anlageleistung <= 100kVA | 2 | 4 | 2 | 4 | 4 | 4 |  | 2 | 2 | 2 | 2 | https://www.bfe.admin.ch/bfe/de/home/foerderung/erneuerbare-energien/einspeiseverguetung.html/
| HKN Tarif Schwellwert |  | 100 | kVA | HKN bis und mit 100 kVA HKN ab 100 kVA | 100 | 10000 | 100 | [8 empty] | Limit für höhere oder tiefere HKN Vergütung
| HKN |  | 1 | Rp./kWh | Bei Anlageleistung > 100kVA | 1 | 4 | 1 | 4 | 4 | 4 |  | 1 | 1 | 1 | 1
| Produkt Energiebezug |  |  |  |  | MeinRegioStrom Ø 3 Jahre | ewl Naturstrom Ø 3 Jahre | MeinRegioStrom Ø 3 Jahre
| Energiebezug EVU |  | 16.575 | Rp./kWh | MeinRegioStrom Ø 3 Jahre | 16.575 | 10.9333 | 16.575 | 10.45 | 9.45 | 12.9 | https://www.ewl-luzern.ch/privatkunden/energie/strom/selber-produzieren/stromruecklieferung/ | 11.5 | 15 | 20.4 | 19.4 | https://www.ckw.ch/energie/strom/stromprodukte/privat
| Netznutzung EVU |  | 7.6825 | Rp./kWh |  | 7.6825 | 12.3833 | 7.6825 | 13 | 11.95 | 12.2 |  | 6 | 6.49 | 8.74 | 9.5
| Systemdienstleistung |  | 0.5075 | Rp./kWh |  | 0.5075 | 0.52333 | 0.5075 | 0.55 | 0.27 | 0.75 |  | 0.55 | 0.27 | 0.46 | 0.75
| Gemeindeabgaben + Stromreserve |  | 1.895 | Rp./kWh |  | 1.895 | 2.4633 | 1.895 | 1.83 | 2.56 | 3 |  | 2.05 | 2.26 | 0.92 | 2.35 | Konzessionsabgabe Luzern + Winterreserve
| KEV Abgabe |  | 2.3 | Rp./kWh |  | 2.3 | 2.3 | 2.3 | 2.3 | 2.3 | 2.3 |  | 2.3 | 2.3 | 2.3 | 2.3
ckw 2026
Rahmenbedingungen Wirtschaftlichkeit
| Anlagelebensdauer (für Grafik) |  | 30 | Jahre | Gesetzgeber | [12 empty] | 2022-10-19 | Prüfen | Nach Bedarf
| Zulässige Amortisationszeit |  | 20 | Jahre | Gesetzgeber | [12 empty] | 2022-10-19 | Prüfen | Nach Bedarf
| Kapitalverzinsung |  | 1.25 | % | Referenzzinssatz | [12 empty] | 2025-10-01 | Aktualisieren | 1 Jahr | https://www.bwo.admin.ch/bwo/de/home/mietrecht/referenzzinssatz.html
| Eigennutzungsgrad |  | 25 | % | Gesetzgeber
| Tarif Unterhalt (exkl. MWSt.) |  | 3 | Rp./kWh | Gesetzgeber | [12 empty] | 2022-10-19 | Prüfen | Nach Bedarf
| MWSt. Satz |  | 8.1 | % | Gesetzgeber | [12 empty] | 2025-10-01 | Aktualisieren | jährlich
Referenzkosten PV |  |  |  |  | Photovoltaikmarkt- Beobachtungsstudie (Anhang) | [12 empty] | 2024-11-26 | Aktualisieren | jährlich | https://pubdb.bfe.admin.ch/de/suche?keywords=&q=Photovoltaikmarkt&from=&to=&nr=
| Ausführungsvariante | Leistung |  |  |  | Referenzkosten inkl. MWSt. |  |  | Anlageleistung ab | bis | Var Kosten | Fest Kosten
| Maximum | 0 |  | CHF/kWp | exkl. MWSt. |  |  |  | 2 | 10 | 2034 | 6191 | [5 empty] | 2025-10-01 | Aktualisieren | jährlich
| Gesetzliches Minimum | 0 |  | CHF/kWp | exkl. MWSt. | #DIV/0! | CHF/kWp | Formel! | 10 | 30 | 1177 | 14762 | [5 empty] | 2025-10-01 | Aktualisieren | jährlich
[6 empty] | #DIV/0! | CHF/kWp | Formel! | 30 | 100 | 1464 | 6148
Förderung pronovo | [8 empty] | 100 | 10000 | 758 | 76754
| gültig bei IBS ab |  | 2025-04-01
| Auszahlungszeitraum |  | 1 | Jahre | [13 empty] | 2025-10-01 | Aktualisieren | halbjährlich
| EIV Pauschalbeitrag 2-5 kWp |  | 0 | 5
| EIV Pauschalbeitrag > 5 kWp |  | 0 | [17 empty] | Bild: Seite 17 Photovoltaikmarkt Preisbeobachtungsstudie
| Leistungsbeitrag < 30 kVA |  | 360 | 30
| Leistungsbeitrag 30 - 100 kVA |  | 300 | 100
| Leistungsbeitrag > 100 kVA |  | 250 | 5000
| Neigungswinkelbonus |  | 200 | 75
| Parkplatzbonus |  | 250 | 100
Förderung Stadt
| Auszahlungszeitraum |  | 1 | Jahre
| Fördersumme |  | 20 | % | der EIV auf die gesamte Anlageleistung nach kEnG
| Zuschlag Steil |  | 100 | CHF/m2 | der Gesamtinvestition
| Zuschlag Nord |  | 300 | CHF/kWp | nur bis zur Neigung vom Niegungswinkelbonus
Note on O47: [Kommentarthread] Ihre Version von Excel gestattet Ihnen das Lesen dieses Kommentarthreads. Jegliche Bearbeitungen daran werden jedoch entfernt, wenn die Datei in einer neueren Version von Excel geöffnet wird. Weitere Informationen: https://go.microsoft.com/fwlink/?linkid=870924. Kommentar: Erst Q1 und Q2 enthalten

## Modulfeld Standard
Modulfeld Standard
| 0 |  |  |  | Planungshilfe Solar- und Photovoltaikanlagen auf Schrägdächern (Art. 77 Abs. 3 und 4 BZR) Formular-Release 2.5
Zusatzblatt minimale Grösse Modulfeld mit Standardmodulen (1.8 x 1.134 m)
Anordnung Querformat / Landscape
|  |  |  | Höhe > 7.4 m | [5 empty] | Höhe > 3.9 m
Breite > 4.1 m
Höhe > 2.7 m
|  | Breite > 2.2 m |  |  |  |  | Breite > 5.9 m
Höhe > 1.6 m
Breite > 11.3 m
Anordnung Hochformat / Portrait
|  |  | Höhe > 11.3 m |  |  |  | Höhe > 5.9 m |  |  | Höhe > 4.1 m
B > 3.9 m
B > 2.7 m
Höhe > 2.2 m
|  | B > 1.6 m |  |  |  | B > 7.4 m

## Modulfeld blendarm
Modulfeld blendarm
| 0 |  |  |  | Planungshilfe Solar- und Photovoltaikanlagen auf Schrägdächern (Art. 77 Abs. 3 und 4 BZR) Formular-Release 2.5
Zusatzblatt minimale Grösse Modulfeld mit blendarmen Modulen (1.722 x 1.134 m)
Anordnung Querformat / Landscape
|  |  |  | Höhe > 7.4 m | [5 empty] | Höhe > 3.9 m
Breite > 3.9 m
Höhe > 2.7 m
|  | Breite > 2.2 m |  |  |  |  | Breite > 5.7 m
Höhe > 1.6 m
Breite > 10.9 m
Anordnung Hochformat / Portrait
|  |  | Höhe > 10.9 m |  |  |  | Höhe > 5.7 m |  |  | Höhe > 3.9 m
B > 3.9 m
B > 2.7 m
Höhe > 2.2 m
|  | B > 1.6 m |  |  |  | B > 7.4 m

## Wirtschaftlichkeit_Max (hidden)
Wirtschaftlichkeit bei Ausführung Maximalbelegung
Jahr | Betriebsjahr | Degradation [%] | Jahres Energieertrag [kWh] | Eigenverbrauch [kWh] | Rückzahlung Einspeisung [CHF] | Eingesparter Bezug [CHF] | Auszahlung Förderbeitrag [CHF] | Unterhaltskosten [CHF] | Zinskosten [CHF] | Cash Flow netto [CHF] | Kapital Entwicklung [CHF] | Payback [nach Jahren] | Kapital neg Entwicklung [CHF] | Kapital pos Entwicklung [CHF]
Summe |  |  | 0 | 0 | 0 | 0 | 0 | 0 | 0 | 0 | 0 | 0
0 | 0 | 100 | [8 empty] | 0 |  | 0 | 0
1 | 1 | 99.6283 | 0 | 0 | 0 | 0 | 0 | 0 | 0 | 0 | 0 | 0 | 0 | 0
2 | 2 | 99.2567 | 0 | 0 | 0 | 0 | 0 | 0 | 0 | 0 | 0 | 0 | 0 | 0
3 | 3 | 98.885 | 0 | 0 | 0 | 0 | 0 | 0 | 0 | 0 | 0 | 0 | 0 | 0
4 | 4 | 98.5133 | 0 | 0 | 0 | 0 | 0 | 0 | 0 | 0 | 0 | 0 | 0 | 0
5 | 5 | 98.1417 | 0 | 0 | 0 | 0 | 0 | 0 | 0 | 0 | 0 | 0 | 0 | 0
6 | 6 | 97.77 | 0 | 0 | 0 | 0 | 0 | 0 | 0 | 0 | 0 | 0 | 0 | 0
7 | 7 | 97.3983 | 0 | 0 | 0 | 0 | 0 | 0 | 0 | 0 | 0 | 0 | 0 | 0
8 | 8 | 97.0267 | 0 | 0 | 0 | 0 | 0 | 0 | 0 | 0 | 0 | 0 | 0 | 0
9 | 9 | 96.655 | 0 | 0 | 0 | 0 | 0 | 0 | 0 | 0 | 0 | 0 | 0 | 0
10 | 10 | 96.2833 | 0 | 0 | 0 | 0 | 0 | 0 | 0 | 0 | 0 | 0 | 0 | 0
11 | 11 | 95.9117 | 0 | 0 | 0 | 0 | 0 | 0 | 0 | 0 | 0 | 0 | 0 | 0
12 | 12 | 95.54 | 0 | 0 | 0 | 0 | 0 | 0 | 0 | 0 | 0 | 0 | 0 | 0
13 | 13 | 95.1683 | 0 | 0 | 0 | 0 | 0 | 0 | 0 | 0 | 0 | 0 | 0 | 0
14 | 14 | 94.7967 | 0 | 0 | 0 | 0 | 0 | 0 | 0 | 0 | 0 | 0 | 0 | 0
15 | 15 | 94.425 | 0 | 0 | 0 | 0 | 0 | 0 | 0 | 0 | 0 | 0 | 0 | 0
16 | 16 | 94.0533 | 0 | 0 | 0 | 0 | 0 | 0 | 0 | 0 | 0 | 0 | 0 | 0
17 | 17 | 93.6817 | 0 | 0 | 0 | 0 | 0 | 0 | 0 | 0 | 0 | 0 | 0 | 0
18 | 18 | 93.31 | 0 | 0 | 0 | 0 | 0 | 0 | 0 | 0 | 0 | 0 | 0 | 0
19 | 19 | 92.9383 | 0 | 0 | 0 | 0 | 0 | 0 | 0 | 0 | 0 | 0 | 0 | 0
20 | 20 | 92.5667 | 0 | 0 | 0 | 0 | 0 | 0 | 0 | 0 | 0 | 0 | 0 | 0
21 | 21 | 92.195 | 0 | 0 | 0 | 0 | 0 | 0 | 0 | 0 | 0 | 0 | 0 | 0
22 | 22 | 91.8233 | 0 | 0 | 0 | 0 | 0 | 0 | 0 | 0 | 0 | 0 | 0 | 0
23 | 23 | 91.4517 | 0 | 0 | 0 | 0 | 0 | 0 | 0 | 0 | 0 | 0 | 0 | 0
24 | 24 | 91.08 | 0 | 0 | 0 | 0 | 0 | 0 | 0 | 0 | 0 | 0 | 0 | 0
25 | 25 | 90.7083 | 0 | 0 | 0 | 0 | 0 | 0 | 0 | 0 | 0 | 0 | 0 | 0
26 | 26 | 90.3367 | 0 | 0 | 0 | 0 | 0 | 0 | 0 | 0 | 0 | 0 | 0 | 0
27 | 27 | 89.965 | 0 | 0 | 0 | 0 | 0 | 0 | 0 | 0 | 0 | 0 | 0 | 0
28 | 28 | 89.5933 | 0 | 0 | 0 | 0 | 0 | 0 | 0 | 0 | 0 | 0 | 0 | 0
29 | 29 | 89.2217 | 0 | 0 | 0 | 0 | 0 | 0 | 0 | 0 | 0 | 0 | 0 | 0
30 | 30 | 88.85 | 0 | 0 | 0 | 0 | 0 | 0 | 0 | 0 | 0 | 0 | 0 | 0
31 |  | 0 | 0 | 0 | 0 | 0 | 0 | 0 | 0 | 0 | 0 | 0
32 |  | 0 | 0 | 0 | 0 | 0 | 0 | 0 | 0 | 0 | 0 | 0
33 |  | 0 | 0 | 0 | 0 | 0 | 0 | 0 | 0 | 0 | 0 | 0
34 |  | 0 | 0 | 0 | 0 | 0 | 0 | 0 | 0 | 0 | 0 | 0
35 |  | 0 | 0 | 0 | 0 | 0 | 0 | 0 | 0 | 0 | 0 | 0
36 |  | 0 | 0 | 0 | 0 | 0 | 0 | 0 | 0 | 0 | 0 | 0
37 |  | 0 | 0 | 0 | 0 | 0 | 0 | 0 | 0 | 0 | 0 | 0
38 |  | 0 | 0 | 0 | 0 | 0 | 0 | 0 | 0 | 0 | 0 | 0
39 |  | 0 | 0 | 0 | 0 | 0 | 0 | 0 | 0 | 0 | 0 | 0
40 |  | 0 | 0 | 0 | 0 | 0 | 0 | 0 | 0 | 0 | 0 | 0
41 |  | 0 | 0 | 0 | 0 | 0 | 0 | 0 | 0 | 0 | 0 | 0
42 |  | 0 | 0 | 0 | 0 | 0 | 0 | 0 | 0 | 0 | 0 | 0
43 |  | 0 | 0 | 0 | 0 | 0 | 0 | 0 | 0 | 0 | 0 | 0
44 |  | 0 | 0 | 0 | 0 | 0 | 0 | 0 | 0 | 0 | 0 | 0
45 |  | 0 | 0 | 0 | 0 | 0 | 0 | 0 | 0 | 0 | 0 | 0
46 |  | 0 | 0 | 0 | 0 | 0 | 0 | 0 | 0 | 0 | 0 | 0
47 |  | 0 | 0 | 0 | 0 | 0 | 0 | 0 | 0 | 0 | 0 | 0
48 |  | 0 | 0 | 0 | 0 | 0 | 0 | 0 | 0 | 0 | 0 | 0
49 |  | 0 | 0 | 0 | 0 | 0 | 0 | 0 | 0 | 0 | 0 | 0
50 |  | 0 | 0 | 0 | 0 | 0 | 0 | 0 | 0 | 0 | 0 | 0
51 |  | 0 | 0 | 0 | 0 | 0 | 0 | 0 | 0 | 0 | 0 | 0
52 |  | 0 | 0 | 0 | 0 | 0 | 0 | 0 | 0 | 0 | 0 | 0
53 |  | 0 | 0 | 0 | 0 | 0 | 0 | 0 | 0 | 0 | 0 | 0
54 |  | 0 | 0 | 0 | 0 | 0 | 0 | 0 | 0 | 0 | 0 | 0
55 |  | 0 | 0 | 0 | 0 | 0 | 0 | 0 | 0 | 0 | 0 | 0
56 |  | 0 | 0 | 0 | 0 | 0 | 0 | 0 | 0 | 0 | 0 | 0
57 |  | 0 | 0 | 0 | 0 | 0 | 0 | 0 | 0 | 0 | 0 | 0
58 |  | 0 | 0 | 0 | 0 | 0 | 0 | 0 | 0 | 0 | 0 | 0
59 |  | 0 | 0 | 0 | 0 | 0 | 0 | 0 | 0 | 0 | 0 | 0
60 |  | 0 | 0 | 0 | 0 | 0 | 0 | 0 | 0 | 0 | 0 | 0
61 |  | 0 | 0 | 0 | 0 | 0 | 0 | 0 | 0 | 0 | 0 | 0
62 |  | 0 | 0 | 0 | 0 | 0 | 0 | 0 | 0 | 0 | 0 | 0
63 |  | 0 | 0 | 0 | 0 | 0 | 0 | 0 | 0 | 0 | 0 | 0
64 |  | 0 | 0 | 0 | 0 | 0 | 0 | 0 | 0 | 0 | 0 | 0
65 |  | 0 | 0 | 0 | 0 | 0 | 0 | 0 | 0 | 0 | 0 | 0
66 |  | 0 | 0 | 0 | 0 | 0 | 0 | 0 | 0 | 0 | 0 | 0
67 |  | 0 | 0 | 0 | 0 | 0 | 0 | 0 | 0 | 0 | 0 | 0
68 |  | 0 | 0 | 0 | 0 | 0 | 0 | 0 | 0 | 0 | 0 | 0
69 |  | 0 | 0 | 0 | 0 | 0 | 0 | 0 | 0 | 0 | 0 | 0
70 |  | 0 | 0 | 0 | 0 | 0 | 0 | 0 | 0 | 0 | 0 | 0
71 |  | 0 | 0 | 0 | 0 | 0 | 0 | 0 | 0 | 0 | 0 | 0
72 |  | 0 | 0 | 0 | 0 | 0 | 0 | 0 | 0 | 0 | 0 | 0
73 |  | 0 | 0 | 0 | 0 | 0 | 0 | 0 | 0 | 0 | 0 | 0
74 |  | 0 | 0 | 0 | 0 | 0 | 0 | 0 | 0 | 0 | 0 | 0
75 |  | 0 | 0 | 0 | 0 | 0 | 0 | 0 | 0 | 0 | 0 | 0
76 |  | 0 | 0 | 0 | 0 | 0 | 0 | 0 | 0 | 0 | 0 | 0
77 |  | 0 | 0 | 0 | 0 | 0 | 0 | 0 | 0 | 0 | 0 | 0
78 |  | 0 | 0 | 0 | 0 | 0 | 0 | 0 | 0 | 0 | 0 | 0
79 |  | 0 | 0 | 0 | 0 | 0 | 0 | 0 | 0 | 0 | 0 | 0
80 |  | 0 | 0 | 0 | 0 | 0 | 0 | 0 | 0 | 0 | 0 | 0
81 |  | 0 | 0 | 0 | 0 | 0 | 0 | 0 | 0 | 0 | 0 | 0
82 |  | 0 | 0 | 0 | 0 | 0 | 0 | 0 | 0 | 0 | 0 | 0
83 |  | 0 | 0 | 0 | 0 | 0 | 0 | 0 | 0 | 0 | 0 | 0
84 |  | 0 | 0 | 0 | 0 | 0 | 0 | 0 | 0 | 0 | 0 | 0
85 |  | 0 | 0 | 0 | 0 | 0 | 0 | 0 | 0 | 0 | 0 | 0
86 |  | 0 | 0 | 0 | 0 | 0 | 0 | 0 | 0 | 0 | 0 | 0
87 |  | 0 | 0 | 0 | 0 | 0 | 0 | 0 | 0 | 0 | 0 | 0
88 |  | 0 | 0 | 0 | 0 | 0 | 0 | 0 | 0 | 0 | 0 | 0
89 |  | 0 | 0 | 0 | 0 | 0 | 0 | 0 | 0 | 0 | 0 | 0
90 |  | 0 | 0 | 0 | 0 | 0 | 0 | 0 | 0 | 0 | 0 | 0
91 |  | 0 | 0 | 0 | 0 | 0 | 0 | 0 | 0 | 0 | 0 | 0
92 |  | 0 | 0 | 0 | 0 | 0 | 0 | 0 | 0 | 0 | 0 | 0
93 |  | 0 | 0 | 0 | 0 | 0 | 0 | 0 | 0 | 0 | 0 | 0
94 |  | 0 | 0 | 0 | 0 | 0 | 0 | 0 | 0 | 0 | 0 | 0
95 |  | 0 | 0 | 0 | 0 | 0 | 0 | 0 | 0 | 0 | 0 | 0
96 |  | 0 | 0 | 0 | 0 | 0 | 0 | 0 | 0 | 0 | 0 | 0
97 |  | 0 | 0 | 0 | 0 | 0 | 0 | 0 | 0 | 0 | 0 | 0
98 |  | 0 | 0 | 0 | 0 | 0 | 0 | 0 | 0 | 0 | 0 | 0
99 |  | 0 | 0 | 0 | 0 | 0 | 0 | 0 | 0 | 0 | 0 | 0
100 |  | 0 | 0 | 0 | 0 | 0 | 0 | 0 | 0 | 0 | 0 | 0

## Wirtschaftlichkeit_Wunsch (hidden)
Wirtschaftlichkeit bei Ausführung Maximalbelegung
Jahr | Betriebsjahr | Degradation [%] | Jahres Energieertrag [kWh] | Eigenverbrauch [kWh] | Rückzahlung Einspeisung [CHF] | Eingesparter Bezug [CHF] | Auszahlung Förderbeitrag [CHF] | Unterhaltskosten [CHF] | Zinskosten [CHF] | Cash Flow netto [CHF] | Kapital Entwicklung [CHF] | Payback [nach Jahren] | Kapital neg Entwicklung [CHF] | Kapital pos Entwicklung [CHF]
Summe |  |  | 0 | 0 | 0 | 0 | 0 | 0 | 0 | 0 | 0 | 0
0 | 0 | 100 | [8 empty] | 0 |  | 0 | 0
1 | 1 | 99.6283 | 0 | 0 | 0 | 0 | 0 | 0 | 0 | 0 | 0 | 0 | 0 | 0
2 | 2 | 99.2567 | 0 | 0 | 0 | 0 | 0 | 0 | 0 | 0 | 0 | 0 | 0 | 0
3 | 3 | 98.885 | 0 | 0 | 0 | 0 | 0 | 0 | 0 | 0 | 0 | 0 | 0 | 0
4 | 4 | 98.5133 | 0 | 0 | 0 | 0 | 0 | 0 | 0 | 0 | 0 | 0 | 0 | 0
5 | 5 | 98.1417 | 0 | 0 | 0 | 0 | 0 | 0 | 0 | 0 | 0 | 0 | 0 | 0
6 | 6 | 97.77 | 0 | 0 | 0 | 0 | 0 | 0 | 0 | 0 | 0 | 0 | 0 | 0
7 | 7 | 97.3983 | 0 | 0 | 0 | 0 | 0 | 0 | 0 | 0 | 0 | 0 | 0 | 0
8 | 8 | 97.0267 | 0 | 0 | 0 | 0 | 0 | 0 | 0 | 0 | 0 | 0 | 0 | 0
9 | 9 | 96.655 | 0 | 0 | 0 | 0 | 0 | 0 | 0 | 0 | 0 | 0 | 0 | 0
10 | 10 | 96.2833 | 0 | 0 | 0 | 0 | 0 | 0 | 0 | 0 | 0 | 0 | 0 | 0
11 | 11 | 95.9117 | 0 | 0 | 0 | 0 | 0 | 0 | 0 | 0 | 0 | 0 | 0 | 0
12 | 12 | 95.54 | 0 | 0 | 0 | 0 | 0 | 0 | 0 | 0 | 0 | 0 | 0 | 0
13 | 13 | 95.1683 | 0 | 0 | 0 | 0 | 0 | 0 | 0 | 0 | 0 | 0 | 0 | 0
14 | 14 | 94.7967 | 0 | 0 | 0 | 0 | 0 | 0 | 0 | 0 | 0 | 0 | 0 | 0
15 | 15 | 94.425 | 0 | 0 | 0 | 0 | 0 | 0 | 0 | 0 | 0 | 0 | 0 | 0
16 | 16 | 94.0533 | 0 | 0 | 0 | 0 | 0 | 0 | 0 | 0 | 0 | 0 | 0 | 0
17 | 17 | 93.6817 | 0 | 0 | 0 | 0 | 0 | 0 | 0 | 0 | 0 | 0 | 0 | 0
18 | 18 | 93.31 | 0 | 0 | 0 | 0 | 0 | 0 | 0 | 0 | 0 | 0 | 0 | 0
19 | 19 | 92.9383 | 0 | 0 | 0 | 0 | 0 | 0 | 0 | 0 | 0 | 0 | 0 | 0
20 | 20 | 92.5667 | 0 | 0 | 0 | 0 | 0 | 0 | 0 | 0 | 0 | 0 | 0 | 0
21 | 21 | 92.195 | 0 | 0 | 0 | 0 | 0 | 0 | 0 | 0 | 0 | 0 | 0 | 0
22 | 22 | 91.8233 | 0 | 0 | 0 | 0 | 0 | 0 | 0 | 0 | 0 | 0 | 0 | 0
23 | 23 | 91.4517 | 0 | 0 | 0 | 0 | 0 | 0 | 0 | 0 | 0 | 0 | 0 | 0
24 | 24 | 91.08 | 0 | 0 | 0 | 0 | 0 | 0 | 0 | 0 | 0 | 0 | 0 | 0
25 | 25 | 90.7083 | 0 | 0 | 0 | 0 | 0 | 0 | 0 | 0 | 0 | 0 | 0 | 0
26 | 26 | 90.3367 | 0 | 0 | 0 | 0 | 0 | 0 | 0 | 0 | 0 | 0 | 0 | 0
27 | 27 | 89.965 | 0 | 0 | 0 | 0 | 0 | 0 | 0 | 0 | 0 | 0 | 0 | 0
28 | 28 | 89.5933 | 0 | 0 | 0 | 0 | 0 | 0 | 0 | 0 | 0 | 0 | 0 | 0
29 | 29 | 89.2217 | 0 | 0 | 0 | 0 | 0 | 0 | 0 | 0 | 0 | 0 | 0 | 0
30 | 30 | 88.85 | 0 | 0 | 0 | 0 | 0 | 0 | 0 | 0 | 0 | 0 | 0 | 0
31 |  | 0 | 0 | 0 | 0 | 0 | 0 | 0 | 0 | 0 | 0 | 0
32 |  | 0 | 0 | 0 | 0 | 0 | 0 | 0 | 0 | 0 | 0 | 0
33 |  | 0 | 0 | 0 | 0 | 0 | 0 | 0 | 0 | 0 | 0 | 0
34 |  | 0 | 0 | 0 | 0 | 0 | 0 | 0 | 0 | 0 | 0 | 0
35 |  | 0 | 0 | 0 | 0 | 0 | 0 | 0 | 0 | 0 | 0 | 0
36 |  | 0 | 0 | 0 | 0 | 0 | 0 | 0 | 0 | 0 | 0 | 0
37 |  | 0 | 0 | 0 | 0 | 0 | 0 | 0 | 0 | 0 | 0 | 0
38 |  | 0 | 0 | 0 | 0 | 0 | 0 | 0 | 0 | 0 | 0 | 0
39 |  | 0 | 0 | 0 | 0 | 0 | 0 | 0 | 0 | 0 | 0 | 0
40 |  | 0 | 0 | 0 | 0 | 0 | 0 | 0 | 0 | 0 | 0 | 0
41 |  | 0 | 0 | 0 | 0 | 0 | 0 | 0 | 0 | 0 | 0 | 0
42 |  | 0 | 0 | 0 | 0 | 0 | 0 | 0 | 0 | 0 | 0 | 0
43 |  | 0 | 0 | 0 | 0 | 0 | 0 | 0 | 0 | 0 | 0 | 0
44 |  | 0 | 0 | 0 | 0 | 0 | 0 | 0 | 0 | 0 | 0 | 0
45 |  | 0 | 0 | 0 | 0 | 0 | 0 | 0 | 0 | 0 | 0 | 0
46 |  | 0 | 0 | 0 | 0 | 0 | 0 | 0 | 0 | 0 | 0 | 0
47 |  | 0 | 0 | 0 | 0 | 0 | 0 | 0 | 0 | 0 | 0 | 0
48 |  | 0 | 0 | 0 | 0 | 0 | 0 | 0 | 0 | 0 | 0 | 0
49 |  | 0 | 0 | 0 | 0 | 0 | 0 | 0 | 0 | 0 | 0 | 0
50 |  | 0 | 0 | 0 | 0 | 0 | 0 | 0 | 0 | 0 | 0 | 0
51 |  | 0 | 0 | 0 | 0 | 0 | 0 | 0 | 0 | 0 | 0 | 0
52 |  | 0 | 0 | 0 | 0 | 0 | 0 | 0 | 0 | 0 | 0 | 0
53 |  | 0 | 0 | 0 | 0 | 0 | 0 | 0 | 0 | 0 | 0 | 0
54 |  | 0 | 0 | 0 | 0 | 0 | 0 | 0 | 0 | 0 | 0 | 0
55 |  | 0 | 0 | 0 | 0 | 0 | 0 | 0 | 0 | 0 | 0 | 0
56 |  | 0 | 0 | 0 | 0 | 0 | 0 | 0 | 0 | 0 | 0 | 0
57 |  | 0 | 0 | 0 | 0 | 0 | 0 | 0 | 0 | 0 | 0 | 0
58 |  | 0 | 0 | 0 | 0 | 0 | 0 | 0 | 0 | 0 | 0 | 0
59 |  | 0 | 0 | 0 | 0 | 0 | 0 | 0 | 0 | 0 | 0 | 0
60 |  | 0 | 0 | 0 | 0 | 0 | 0 | 0 | 0 | 0 | 0 | 0
61 |  | 0 | 0 | 0 | 0 | 0 | 0 | 0 | 0 | 0 | 0 | 0
62 |  | 0 | 0 | 0 | 0 | 0 | 0 | 0 | 0 | 0 | 0 | 0
63 |  | 0 | 0 | 0 | 0 | 0 | 0 | 0 | 0 | 0 | 0 | 0
64 |  | 0 | 0 | 0 | 0 | 0 | 0 | 0 | 0 | 0 | 0 | 0
65 |  | 0 | 0 | 0 | 0 | 0 | 0 | 0 | 0 | 0 | 0 | 0
66 |  | 0 | 0 | 0 | 0 | 0 | 0 | 0 | 0 | 0 | 0 | 0
67 |  | 0 | 0 | 0 | 0 | 0 | 0 | 0 | 0 | 0 | 0 | 0
68 |  | 0 | 0 | 0 | 0 | 0 | 0 | 0 | 0 | 0 | 0 | 0
69 |  | 0 | 0 | 0 | 0 | 0 | 0 | 0 | 0 | 0 | 0 | 0
70 |  | 0 | 0 | 0 | 0 | 0 | 0 | 0 | 0 | 0 | 0 | 0
71 |  | 0 | 0 | 0 | 0 | 0 | 0 | 0 | 0 | 0 | 0 | 0
72 |  | 0 | 0 | 0 | 0 | 0 | 0 | 0 | 0 | 0 | 0 | 0
73 |  | 0 | 0 | 0 | 0 | 0 | 0 | 0 | 0 | 0 | 0 | 0
74 |  | 0 | 0 | 0 | 0 | 0 | 0 | 0 | 0 | 0 | 0 | 0
75 |  | 0 | 0 | 0 | 0 | 0 | 0 | 0 | 0 | 0 | 0 | 0
76 |  | 0 | 0 | 0 | 0 | 0 | 0 | 0 | 0 | 0 | 0 | 0
77 |  | 0 | 0 | 0 | 0 | 0 | 0 | 0 | 0 | 0 | 0 | 0
78 |  | 0 | 0 | 0 | 0 | 0 | 0 | 0 | 0 | 0 | 0 | 0
79 |  | 0 | 0 | 0 | 0 | 0 | 0 | 0 | 0 | 0 | 0 | 0
80 |  | 0 | 0 | 0 | 0 | 0 | 0 | 0 | 0 | 0 | 0 | 0
81 |  | 0 | 0 | 0 | 0 | 0 | 0 | 0 | 0 | 0 | 0 | 0
82 |  | 0 | 0 | 0 | 0 | 0 | 0 | 0 | 0 | 0 | 0 | 0
83 |  | 0 | 0 | 0 | 0 | 0 | 0 | 0 | 0 | 0 | 0 | 0
84 |  | 0 | 0 | 0 | 0 | 0 | 0 | 0 | 0 | 0 | 0 | 0
85 |  | 0 | 0 | 0 | 0 | 0 | 0 | 0 | 0 | 0 | 0 | 0
86 |  | 0 | 0 | 0 | 0 | 0 | 0 | 0 | 0 | 0 | 0 | 0
87 |  | 0 | 0 | 0 | 0 | 0 | 0 | 0 | 0 | 0 | 0 | 0
88 |  | 0 | 0 | 0 | 0 | 0 | 0 | 0 | 0 | 0 | 0 | 0
89 |  | 0 | 0 | 0 | 0 | 0 | 0 | 0 | 0 | 0 | 0 | 0
90 |  | 0 | 0 | 0 | 0 | 0 | 0 | 0 | 0 | 0 | 0 | 0
91 |  | 0 | 0 | 0 | 0 | 0 | 0 | 0 | 0 | 0 | 0 | 0
92 |  | 0 | 0 | 0 | 0 | 0 | 0 | 0 | 0 | 0 | 0 | 0
93 |  | 0 | 0 | 0 | 0 | 0 | 0 | 0 | 0 | 0 | 0 | 0
94 |  | 0 | 0 | 0 | 0 | 0 | 0 | 0 | 0 | 0 | 0 | 0
95 |  | 0 | 0 | 0 | 0 | 0 | 0 | 0 | 0 | 0 | 0 | 0
96 |  | 0 | 0 | 0 | 0 | 0 | 0 | 0 | 0 | 0 | 0 | 0
97 |  | 0 | 0 | 0 | 0 | 0 | 0 | 0 | 0 | 0 | 0 | 0
98 |  | 0 | 0 | 0 | 0 | 0 | 0 | 0 | 0 | 0 | 0 | 0
99 |  | 0 | 0 | 0 | 0 | 0 | 0 | 0 | 0 | 0 | 0 | 0
100 |  | 0 | 0 | 0 | 0 | 0 | 0 | 0 | 0 | 0 | 0 | 0

## Faktor Ausrichtung (hidden)
Raster Azimut | 10 | °
Raster Neigung | 5 | °
| 1 | 2 | 3 | 4 | 5 | 6 | 7 | 8 | 9 | 10 | 11 | 12 | 13 | 14 | 15 | 16 | 17 | 18 | 19 | 20 | 21 | 22 | 23 | 24 | 25 | 26 | 27 | 28 | 29 | 30 | 31 | 32 | 33 | 34 | 35 | 36 | 37
Neigung/Azimut | -180 | -170 | -160 | -150 | -140 | -130 | -120 | -110 | -100 | -90 | -80 | -70 | -60 | -50 | -40 | -30 | -20 | -10 | 0 | 10 | 20 | 30 | 40 | 50 | 60 | 70 | 80 | 90 | 100 | 110 | 120 | 130 | 140 | 150 | 160 | 170 | 180
0 | 1 | 1 | 1 | 1 | 1 | 1 | 1 | 1 | 1 | 1 | 1 | 1 | 1 | 1 | 1 | 1 | 1 | 1 | 1 | 1 | 1 | 1 | 1 | 1 | 1 | 1 | 1 | 1 | 1 | 1 | 1 | 1 | 1 | 1 | 1 | 1 | 1
5 | 0.9589 | 0.96011 | 0.96247 | 0.96591 | 0.97031 | 0.97554 | 0.98142 | 0.98779 | 0.99445 | 1.0012 | 1.0078 | 1.0141 | 1.02 | 1.0251 | 1.0294 | 1.0327 | 1.0349 | 1.036 | 1.036 | 1.0348 | 1.0324 | 1.0291 | 1.0247 | 1.0196 | 1.0138 | 1.0075 | 1.0009 | 0.99415 | 0.9875 | 0.98113 | 0.97526 | 0.97007 | 0.96571 | 0.96233 | 0.96003 | 0.95887 | 0.9589
10 | 0.91323 | 0.91565 | 0.92052 | 0.92757 | 0.93653 | 0.94708 | 0.95888 | 0.97157 | 0.98476 | 0.99805 | 1.0111 | 1.0234 | 1.0349 | 1.045 | 1.0534 | 1.06 | 1.0644 | 1.0667 | 1.0666 | 1.0643 | 1.0597 | 1.0531 | 1.0446 | 1.0346 | 1.0232 | 1.0109 | 0.99788 | 0.98466 | 0.97155 | 0.95892 | 0.94716 | 0.93663 | 0.92773 | 0.92075 | 0.9159 | 0.91334 | 0.91323
15 | 0.86394 | 0.86763 | 0.875 | 0.88586 | 0.89954 | 0.91548 | 0.9332 | 0.95216 | 0.97184 | 0.99158 | 1.0108 | 1.0289 | 1.0454 | 1.0601 | 1.0724 | 1.0818 | 1.0883 | 1.0917 | 1.0916 | 1.0882 | 1.0815 | 1.0719 | 1.0597 | 1.0452 | 1.0287 | 1.0108 | 0.99191 | 0.97246 | 0.95295 | 0.93396 | 0.9163 | 0.90039 | 0.88674 | 0.87592 | 0.86826 | 0.86421 | 0.86394
20 | 0.81244 | 0.81733 | 0.82737 | 0.84207 | 0.86056 | 0.88197 | 0.90563 | 0.93072 | 0.95634 | 0.98185 | 1.0067 | 1.0301 | 1.0514 | 1.0703 | 1.0862 | 1.0984 | 1.1067 | 1.1109 | 1.1108 | 1.1064 | 1.098 | 1.0857 | 1.07 | 1.0514 | 1.0302 | 1.0072 | 0.98278 | 0.9575 | 0.9321 | 0.90727 | 0.88365 | 0.86213 | 0.84366 | 0.82885 | 0.81829 | 0.81272 | 0.81244
25 | 0.76093 | 0.76714 | 0.77938 | 0.79722 | 0.82032 | 0.84697 | 0.87638 | 0.90725 | 0.93888 | 0.96996 | 0.99977 | 1.0278 | 1.0533 | 1.0757 | 1.0946 | 1.1093 | 1.1193 | 1.1243 | 1.124 | 1.1189 | 1.1088 | 1.094 | 1.0753 | 1.0529 | 1.0277 | 1.0003 | 0.97093 | 0.94042 | 0.90952 | 0.87884 | 0.84979 | 0.82292 | 0.79958 | 0.78076 | 0.76772 | 0.7611 | 0.76093
30 | 0.71068 | 0.71783 | 0.73188 | 0.75276 | 0.77967 | 0.81146 | 0.84628 | 0.88271 | 0.91921 | 0.95521 | 0.98952 | 1.0217 | 1.0509 | 1.0764 | 1.098 | 1.1145 | 1.1259 | 1.1317 | 1.1313 | 1.1255 | 1.1137 | 1.0969 | 1.0758 | 1.0502 | 1.0214 | 0.99 | 0.95621 | 0.92121 | 0.88541 | 0.84985 | 0.8154 | 0.78337 | 0.75525 | 0.73289 | 0.71776 | 0.71051 | 0.71068
35 | 0.66236 | 0.67003 | 0.6855 | 0.70892 | 0.73941 | 0.77594 | 0.81571 | 0.85697 | 0.89831 | 0.93838 | 0.97653 | 1.0119 | 1.0439 | 1.0721 | 1.0958 | 1.1145 | 1.1267 | 1.1329 | 1.1328 | 1.126 | 1.1128 | 1.0948 | 1.071 | 1.0425 | 1.0111 | 0.97644 | 0.93926 | 0.90042 | 0.8604 | 0.82029 | 0.78113 | 0.74432 | 0.7117 | 0.68615 | 0.66944 | 0.66187 | 0.66236
40 | 0.61456 | 0.62316 | 0.64029 | 0.66624 | 0.70027 | 0.74108 | 0.78514 | 0.83034 | 0.87538 | 0.91893 | 0.96038 | 0.99843 | 1.0331 | 1.0633 | 1.0883 | 1.1085 | 1.1218 | 1.1279 | 1.1282 | 1.1204 | 1.1066 | 1.087 | 1.0607 | 1.0309 | 0.99738 | 0.95963 | 0.91983 | 0.87763 | 0.83437 | 0.79068 | 0.74776 | 0.7067 | 0.66978 | 0.64123 | 0.62285 | 0.6142 | 0.61456
45 | 0.56777 | 0.57752 | 0.59671 | 0.62509 | 0.66294 | 0.70738 | 0.75486 | 0.8034 | 0.8513 | 0.89763 | 0.94124 | 0.98143 | 1.0175 | 1.0498 | 1.0762 | 1.0966 | 1.1112 | 1.1168 | 1.1174 | 1.1087 | 1.0949 | 1.0735 | 1.0464 | 1.0153 | 0.9791 | 0.93974 | 0.89801 | 0.85358 | 0.80788 | 0.76142 | 0.71531 | 0.67094 | 0.6306 | 0.59854 | 0.57805 | 0.56784 | 0.56777
50 | 0.52337 | 0.5341 | 0.55537 | 0.58617 | 0.62774 | 0.67506 | 0.72496 | 0.77548 | 0.82551 | 0.87402 | 0.91925 | 0.96134 | 0.99829 | 1.0308 | 1.059 | 1.0791 | 1.0945 | 1.1003 | 1.1006 | 1.0914 | 1.0774 | 1.0543 | 1.0279 | 0.9946 | 0.95748 | 0.91783 | 0.87412 | 0.8281 | 0.78046 | 0.73211 | 0.68392 | 0.63761 | 0.59469 | 0.55888 | 0.53595 | 0.5239 | 0.52337
55 | 0.48268 | 0.4943 | 0.51705 | 0.55112 | 0.59535 | 0.64455 | 0.69589 | 0.74776 | 0.79898 | 0.84821 | 0.89443 | 0.93695 | 0.97571 | 1.0074 | 1.0363 | 1.0574 | 1.0719 | 1.0783 | 1.0778 | 1.069 | 1.054 | 1.0313 | 1.004 | 0.96934 | 0.93361 | 0.89227 | 0.8475 | 0.80106 | 0.75252 | 0.70309 | 0.65391 | 0.60635 | 0.5622 | 0.52402 | 0.49757 | 0.48393 | 0.48268
60 | 0.44715 | 0.45888 | 0.48288 | 0.52064 | 0.56551 | 0.61487 | 0.66664 | 0.7193 | 0.77119 | 0.82081 | 0.86787 | 0.90962 | 0.94838 | 0.98141 | 1.0081 | 1.0302 | 1.0437 | 1.0506 | 1.0492 | 1.0411 | 1.0251 | 1.0036 | 0.97488 | 0.94226 | 0.9053 | 0.86326 | 0.81994 | 0.77304 | 0.72386 | 0.67392 | 0.62449 | 0.5768 | 0.53283 | 0.49435 | 0.46413 | 0.44891 | 0.44715
65 | 0.41672 | 0.42872 | 0.45558 | 0.49354 | 0.53772 | 0.58669 | 0.63832 | 0.69064 | 0.74204 | 0.79128 | 0.838 | 0.88073 | 0.91666 | 0.95055 | 0.97637 | 0.99773 | 1.0109 | 1.0174 | 1.0153 | 1.0077 | 0.99165 | 0.97072 | 0.9419 | 0.91109 | 0.87297 | 0.83401 | 0.7901 | 0.74277 | 0.69447 | 0.6451 | 0.5963 | 0.54934 | 0.50604 | 0.46863 | 0.43823 | 0.41963 | 0.41672
70 | 0.3947 | 0.407 | 0.43294 | 0.46922 | 0.51197 | 0.55931 | 0.60967 | 0.66135 | 0.71209 | 0.76096 | 0.80521 | 0.84786 | 0.88374 | 0.9149 | 0.94098 | 0.96022 | 0.97333 | 0.97888 | 0.97679 | 0.96899 | 0.95384 | 0.93293 | 0.90659 | 0.87552 | 0.8397 | 0.80152 | 0.75713 | 0.71234 | 0.66495 | 0.61629 | 0.56838 | 0.52282 | 0.48159 | 0.44577 | 0.41702 | 0.3988 | 0.3947
75 | 0.3779 | 0.38913 | 0.41315 | 0.44709 | 0.4872 | 0.533 | 0.58176 | 0.63153 | 0.68057 | 0.72852 | 0.77269 | 0.81137 | 0.84746 | 0.87626 | 0.90105 | 0.91909 | 0.93098 | 0.93562 | 0.93355 | 0.92552 | 0.91161 | 0.89179 | 0.86722 | 0.83677 | 0.80414 | 0.76537 | 0.72475 | 0.6809 | 0.63393 | 0.58746 | 0.54152 | 0.49787 | 0.45823 | 0.42501 | 0.39841 | 0.38161 | 0.3779
80 | 0.36312 | 0.37329 | 0.39514 | 0.42615 | 0.46415 | 0.50714 | 0.55375 | 0.60168 | 0.64922 | 0.69342 | 0.73733 | 0.7744 | 0.80754 | 0.83558 | 0.85729 | 0.87415 | 0.88409 | 0.8882 | 0.88579 | 0.87819 | 0.86501 | 0.84735 | 0.82399 | 0.79659 | 0.76512 | 0.72881 | 0.69087 | 0.64719 | 0.60352 | 0.55924 | 0.515 | 0.47335 | 0.43663 | 0.40541 | 0.38136 | 0.36647 | 0.36312
85 | 0.34933 | 0.35833 | 0.37793 | 0.40674 | 0.44154 | 0.48229 | 0.5262 | 0.57107 | 0.61699 | 0.65983 | 0.69893 | 0.73553 | 0.76547 | 0.7914 | 0.81112 | 0.82545 | 0.83398 | 0.83666 | 0.83382 | 0.82695 | 0.81539 | 0.79956 | 0.77872 | 0.75381 | 0.72413 | 0.69172 | 0.65416 | 0.61415 | 0.57326 | 0.53013 | 0.48901 | 0.45019 | 0.41562 | 0.38719 | 0.36504 | 0.35216 | 0.34933
90 | 0.33595 | 0.34419 | 0.36204 | 0.38782 | 0.42013 | 0.4576 | 0.49894 | 0.54147 | 0.58284 | 0.62487 | 0.66091 | 0.69402 | 0.72241 | 0.74479 | 0.76225 | 0.7742 | 0.78053 | 0.78149 | 0.77826 | 0.77227 | 0.76289 | 0.74926 | 0.73117 | 0.7088 | 0.68266 | 0.65213 | 0.61708 | 0.58165 | 0.54153 | 0.50212 | 0.46382 | 0.42737 | 0.39564 | 0.36954 | 0.35011 | 0.3384 | 0.33595

## Anhang (hidden)
Anhang
Referenzkosten PV-Anlagen
https://pubdb.bfe.admin.ch/de/publication/download/10552
Suchbegriff: | Abschlussbericht, 30. Juni 2021 Photovoltaikmarkt: Preisbeobachtungsstudie 2020
unten: Trendkurve spezifische Kosten in Abhängigkeit der Anlageleistung: (Material- & Installationskosten enthalten / keine Planungshonorare enthalten) |  |  | unten: Statistische Verteilung der spezifischen Kosten
Förderbeitrag PV-Anlage Pronovo
(Energieförderungsverordnung, EnFV)
vom 1. November 2017 (Stand am 1. Juli 2023)
https://www.bfe.admin.ch/bfe/de/home/foerderung/erneuerbare-energien/einmalverguetung.html
Suchbegriff: | Verordnung 730.03 über die Förderung der Produktion von Elektrizität aus erneuerbaren Energien (Energieförderungsverordnung, EnFV)
https://www.fedlex.admin.ch/eli/cc/2017/766/de#annex_2_1/lvl_u1/lvl_2
Anhang 2.1, Absatz 2.9
Leistungsklasse
Grundbeitrag (Fr.) | 2–5 kW | 200
| >5 kW | 0
Leistungsbeitrag (Fr./kW) | <30 kW | 400
| 30–<100 kW | 300
| ≥100 kW | 270
Globalstrahlung in Abhängigkeit der geografischen Ausrichtung
Aus: | "Photovoltaikanlagen Planung ¦ Installation ¦ Betrieb", Seite 89, Christoph Bucher, ISBN: 978-3-905711-62-2

## Versionshinweise (hidden)
Versionsverlauf
2025-12-11 | V2.4 | Anpassung auf Rückliefertarif nach EnV Wurde nicht freigegeben. Stadt entscheidet, welcher Tarif für Wirtschaftlichkeit verwendet werden soll.
2026-01-20 | V2.5 | Anpassung Förderbeitrag Nord (bleibt Nord) von 625.- auf 300.- Vollständiger Rückliefertarif ckw für 2025