## Inhalt
Luzern, 21. Oktober 2026
Planungshilfe
Nachweis wirtschaftliche Unverhältnismässigkeit (Art. 77, BZR 2026)
– Version 4.4
Das vorliegende Dokument beschreibt den aktuellen Stand der Praxis. Die Planungshilfen für die Vollzugspraxis in der Stadt Luzern werden nach Bedarf aktualisiert. Sie tragen deshalb eine Versionsnummer. Die aktuellen Versionen finden Sie auf der Webseite der Dienstabteilung Baubewilligungen der Stadt Luzern unter Dienste & Infos > «Energie/Luft/Lärm/Deponien UWS».
Inhaltsverzeichnis
1 | Gesetzliche Grundlagen
2 | Kurzanleitung
3 | Bericht
4 | Datengrundlage
Dachfläche(n)
Anhang
Nachfolgend wird der Begriff «Solaranlagen» für photovoltaische und solarthermische Anlagen verwendet.
Die Stadt Luzern steht ein für wirksame Massnahmen in den Bereichen Energie und Klimaschutz, Stadtklima, Biodiversitätsförderung, einen haushälterischen Umgang mit Ressourcen sowie gute Baukultur. Der Erhalt der natürlichen Lebensgrundlagen, ästhetisch ansprechende Gebäude und ein sorgsamer Umgang mit Kulturdenkmälern sind im Interesse heutiger und zukünftiger Generationen.
Diese Planungshilfe führt die Bewilligungsverfahren sowie die gestalterischen Vorgaben für Solaranlagen im Allgemeinen auf und beschreibt die ergänzenden gestalterischen Anforderungen für Ortsbildschutzzonen, für Gebäude unter Denkmalschutz und für Gebäude im kantonalen Bauinventar.

## 1 Gesetzliche Grundlagen
Gesetzliche Grundlagen Solaranlagen
Das kantonale Recht (KEnG § 15 und KEnV § 13 bis 15) verlangt die Eigenstromerzeugung bei Neu- und Bestandesbauten.
§ 15 KEnG Eigenstromerzeugung bei Bauten 1Bei Neubauten, die beheizt, belüftet, gekühlt oder befeuchtet werden, muss das Potenzial zur Stromerzeugung angemessen ausgenutzt werden oder deren Eigentümerinnen und Eigentümer haben eine Ersatzabgabe zu leisten. 1bisBei bestehenden Bauten, die beheizt, belüftet, gekühlt oder befeuchtet werden, muss bei einer Dachsanierung das Stromerzeugungspotenzial angemessen ausgenutzt werden oder deren Eigentümerinnen und Eigentümer haben eine Ersatzabgabe zu leisten. 1terFür Aussenbauteile mit Schutzauflagen kann die zuständige Dienststelle Erleichterungen gewähren. 2Die Verordnung regelt die Art und den Umfang der Eigenstromerzeugung sowie die Befreiungen. Zu berücksichtigen ist dabei die belegbare Dachfläche als Berechnungsgrundlage für die selbst zu erzeugende Elektrizität. 3Die Ersatzabgabe berechnet sich aus der Differenz der minimal zu installierenden Leistung zur effektiv installierten Leistung und beträgt pro kW nicht realisierte Leistung maximal 1000 Franken. Der Regierungsrat legt die weiteren Modalitäten und die Höhe der Ersatzabgabe in der Verordnung fest. 4Die Gemeinden erheben die Ersatzabgabe und verwenden sie zweckgebunden zur Förderung der nachhaltigen und effizienten Energienutzung und der erneuerbaren Energien.
Aufbauend darauf definiert der Artikel 77 des städtischen Bau- und Zonenreglements (BZR 2026) die Nutzung der Dachflächen bezüglich Begrünung und energetischer Nutzung.
Art. 77 BZR 2026 Dachbegrünung, Solar- und Photovoltaikanlagen 1 In den Bauzonen (ohne Grünzone) und der Landwirtschaftszone sind nicht begehbare Flachdächer und Flachdachteile ab einer Grösse von 25 m2 vollflächig ökologisch wertvoll zu begrünen und energetisch zu nutzen. Die energetische Nutzung durch thermische Solaranlagen und/oder Photovoltaikanlagen richtet sich nach den Mindestvorgaben gemäss § 15 des Kantonalen Energiegesetzes vom 1. März 2025 (Inkrafttreten) und §§ 13-15 der Kantonalen Energieverordnung vom 1. März 2025 (Inkrafttreten) unter Vorbehalt von Abs. 3. Die Begrünung muss mindestens extensiv ausgestaltet werden und mindestens 30 Prozent der nicht begehbaren Dachfläche betragen. Zur Reduktion der Hitzebelastung in Gebäuden und Aussenräumen kann eine Erhöhung des Anteils der Begrünung auf 100 Prozent verlangt werden. 2 In den Bauzonen (ohne Grünzone) und der Landwirtschaftszone sind Schrägdächer ab einer Grösse von 25 m2 energetisch zu nutzen. Die energetische Nutzung durch thermische Solaranlagen und/oder Photovoltaikanlagen richtet sich nach den Mindestvorgaben gemäss § 15 des Kantonalen Energiegesetzes vom 1. März 2025 (Inkrafttreten) und §§ 13-15 der Kantonalen Energieverordnung vom 1. März 2025 (Inkrafttreten) unter Vorbehalt von Abs. 3. 3 Abweichend von § 15 des Kantonalen Energiegesetzes vom 1. März 2025 (Inkrafttreten) und §§ 13-15 der Kantonalen Energieverordnung vom 1. März 2025 (Inkrafttreten)
| a. | ist die Entrichtung der Ersatzabgabe nicht zulässig,
| b. | erweitert sich die nutzbare Dachfläche um alle Ausrichtungen und unabhängig von der Eignung gemäss Sonnendach,
| c. | sind auch Teildachflächen zu belegen, auf denen der erwartete Jahresertrag weniger als 800 kWh pro kWp installierter Leistung beträgt, ausser sie führen zu einer wirtschaftlichen Unverhältnismässigkeit der Gesamtanlage,
| d. | muss die Pflicht zur energetischen Nutzung auf Dachflächen erfüllt werden,
| e. | unterstehen auch Bauten, die nicht beheizt, belüftet, gekühlt und befeuchtet werden, der Pflicht zur Begrünung bzw. zur energetischen Nutzung. Bei diesen Bauten kann auf die Begrünung oder energetische Nutzung verzichtet werden, wenn eine der zwei Möglichkeiten vollflächig ausgeführt wird,
| f. | gilt als belegbare Dachfläche mindestens 50 Prozent für Neubauten oder 25 Prozent für bestehende Bauten der zur Eigenstromerzeugung nutzbaren Dachfläche. Dies gilt unabhängig von der Modulleistung,
| g. | können innerhalb eines Bauprojekts mit mehreren Gebäuden die Anteile für die Begrünung und die energetische Nutzung von Flachdächern zwischen den verschiedenen Gebäuden verschoben werden. Eine Verschiebung der Solarpflicht bei Schrägdächern auf andere Gebäude ist nicht zulässig.
Sowohl das kantonale Energiegesetz (KEnG) als auch das städtische Bau- und Zonenreglement (BZR) gelten, wobei grundsätzlich die strengere Vorschrift einzuhalten ist. Das städtische BZR hebt gewisse Ausnahmen aus dem KEnG auf, sodass das übergeordnete kantonale Recht durch die Umsetzung der städtischen Vorgaben eingehalten ist.
Es gibt fünf mögliche Ausnahmen von der Pflicht:
| 1. | Führt die Belegung von Teildachflächen zu einer Amortisationsdauer von über 20 Jahren, können unwirtschaftliche Anlagenteile weggelassen werden (Prüfung mithilfe Planungshilfe Nachweis Wirtschaftlichkeit Photovoltaikanlagen).
| 2. | Für Aussenbauteile mit Schutzanforderungen kann die kantonale Dienststelle Umwelt und Energie (uwe) auf begründeten Antrag der Denkmalpflege eine Erleichterung erteilen.
| 3. | Wenn auf nutzbaren Teildachflächen weniger als sechs zusammenhängende Module installiert werden können (zum Beispiel 2x3 Module oder Reihe von 6 Modulen), entfällt diese (Teil-) Dachfläche aus der Pflicht.
| 4. | Wenn die nutzbare Teildachfläche eines Daches kleiner als 25 m2 (inkl. Giebeldach, Dachränder und Vordächer) ist, muss keine Anlage installiert werden.
| 5. | Bei Bauten, die nicht beheizt, belüftet, gekühlt und befeuchtet werden, kann auf die Begrünung oder energetische Nutzung verzichtet werden, wenn eine der zwei Möglichkeiten vollflächig ausgeführt wird.

## 2 Kurzanleitung
Aufbau und Schritt-für-Schritt-Vorgehen
Aufbau
| - | Die Planungshilfe ist so aufgebaut, dass möglichst wenig Daten eingegeben werden müssen.
| - | Die vorgegebenen Annahmen / Werte können direkt verwendet werden.
| - | Einige Werte können verändert werden (siehe unten Kapitel «Nr. Individuelle Anpassung»).
| - | Für die Veränderung ist jeweils ein nachvollziehbarer Nachweis zu erbringen.
Beispiel:
Der tatsächliche Eigennutzungsgrad liegt tiefer als die Annahme - mit einer Simulation kann der tiefere Eigennutzungsgrad nachgewiesen und damit der Standard-Wert im Tabellenblatt «Bericht» überschrieben werden. Dabei wird die Liste «Erforderliche Beilagen» auf dem Tabellenblatt «Bericht» automatisch ergänzt.
Farbcode Eingabefelder:
Pflichtfeld |  |  |  | Individuelle Anpassungen der Standard-Werte
Schritt-für-Schritt-Vorgehen (empfohlen)
| 1. | Erstellen eines Dachplans mit Bezeichnung jeder Dachfläche DF (z. B. Ostdach oder Gaube).
| 2. | Erstellen der Modullayouts pro Dachfläche für die technisch maximale Belegung (Berücksichtigung der technischen Vorgaben auf dem Tabellenblatt «Bemassung Modulfeld»).
| 3. | Ausfüllen der Projektdaten im Tabellenblatt «Bericht».
| 4. | Kontrolle aller Standardwerte im Tabellenblatt «Datengrundlage».
| 5. | Eingabe aller Dachflächen in den Tabellenblättern Dachfläche (1) bis Dachfläche (12):
|  | - - - - - - - - | Bezeichnung der Dachfläche Dachtyp Nutzbare Dachfläche Ausrichtung Dachneigung Blendung Modulorientierung Anzahl Module
| 6. | Im Tabellenblatt «Bericht» überprüfen, ob die Anlage in maximal 20 Jahren amortisiert werden kann (Indikator grüne Farbe in Zeile Amortisationszeit).
| 7. | Kann die Anlage nicht innerhalb der Frist von 20 Jahren amortisiert werden, so gibt es zwei Möglichkeiten:
|  | - | Die Anlage wird trotz längerer Amortisationsdauer realisiert (technische Vollbelegung).
|  | - | Die Anlagegrösse kann optimiert werden. Es wird iterativ nach einer Anlagenvariante gesucht, welche innerhalb von 20 Jahren amortisiert werden kann (gesetzliches Minimum) Die gefundene Anzahl Module wird in den Tabellenblättern «Dachflächen» als gesetzliche minimale Variante eingetragen. Die entsprechenden Modullayouts sind als zusätzliche Beilage einzureichen.
| 8. | Priorisierung der Anlagenteile als Hilfe zur Optimierung.
|  | - | Pro Dachfläche werden die Gestehungskosten (Capex) grob gerechnet (Betriebsdauer 25 Jahre, exkl. Degradation, exkl. Unterhalt).
|  | - | Anhand dieses Wertes wird im Tabellenblatt «Bericht» eine Priorisierung der Anlagenteile erstellt (Spalte «Prio»).
|  | - | Für die Optimierung wird idealerweise zuerst mit der Reduktion des am tiefsten priorisierten Anlageteils begonnen.
| 9. | Einreichen: Das ausgefüllte Formular ist zusammen mit den im Tabellenblatt «Bericht» definierten Anhängen mit der Baueingabe an das Team Baugesuche einzureichen.
Individuelle Anpassungen
Strahlungsdaten (Tabellenblatt «Datengrundlage»):
Als Annahme wird die mittlere Einstrahlung auf die horizontale Fläche der Stadt Luzern verwendet. Die Strahlungsdaten auf die horizontale Fläche können vom Antragsteller überschrieben werden z.B. wenn der Horizont am Standort wesentlich vom Mittelwert abweicht. Die Angaben können in kWh/m2 oder in kWh/kWp (Auswahlliste) angegeben werden. Als Nachweis können Datenquellen wie beispielsweise der kantonale Solarkataster oder Meteodaten aus einer zuverlässigen Meteodatenbank angegeben werden.
Modul und UK/Eigenschaften (Tabellenblatt «Datengrundlage»):
Eigenschaften Standardmodul
Anhand der Modulleistung wird die gesamte Anlagenleistung berechnet. Es ist folgendes Standardmodul hinterlegt.
Platzbedarf für das kleinste Modulfeld
Die Installation von mindestens sechs zusammenhängenden Photovoltaik-Modulen muss möglich sein (zum Beispiel 2x3 Module oder Reihe von 6 Modulen oder ähnliche Anordnungen). Zusätzlich zum Platzbedarf der Solarmodule dürfen die folgenden Abstände berücksichtigt werden:
| - - - - - | Systembedingter Abstand zwischen den Modulen Dachrand Aufbauten (Kamine, Entlüftung, Seilsystem, EAP, technische Aufbauten, etc.) Entwässerung (Flachdach) Abstand zu Oberlicht
Tarife Energieversorger (Tabellenblatt «Datengrundlage»):
| - | Bei der Eingabe der Projektdaten auf dem Tabellenblatt «Bericht» ist das Energieversorgungsunternehmen zu wählen (CKW oder ewl).
| - | Für die Wirtschaftlichkeitsberechnungen werden die Durchschnitte der letzten drei Jahre verwendet.
| - | Die Tarife werden über die gesamte Betriebszeit konstant gehalten.
Kosten (Tabellenblatt «Bericht»):
| - | Für die Kostenberechnung wird immer von den Kosten einer Aufdachanlage ausgegangen.
| - | Die Anlagenkosten werden anhand der Referenzkosten der «Photovoltaikmarkt Preisbeobachtungsstudie» in Abhängigkeit der Anlagenleistung berechnet.
| - | Bei PV-Anlagen auf Gründächern werden 20% Mehrkosten (gemäss Preisbeobachtungsstudie) aufgerechnet und der entsprechende Förder-Bonus der Stadt Luzern abgezogen.
| - | Liegen Blendberichte für Teilanlagen vor, wird ein Aufpreis für blendarme Module aufgerechnet und der entsprechende Förder-Bonus der Stadt Luzern abgezogen.
| - | Die Fördergelder von Bund und Stadt werden automatisch berechnet.
| - | Zusatzkosten für eine Dachintegration werden nicht berücksichtigt.
| - | Für eine Korrektur der Investitionskosten muss der Nachweis durch eine detaillierte Kostenberechnung für eine Aufdachanlage erfolgen.
| - | Änderungen müssen mit einem entsprechenden Beleg oder Förderzusage nachgewiesen werden. Dabei wird die Liste «Erforderliche Beilagen» auf dem Tabellenblatt «Bericht» automatisch ergänzt.
Eigennutzungsgrad (Tabellenblatt «Bericht»)
| - | Für den Eigennutzungsgrad wird ein Standardwert verwendet, sofern keine genaueren Angaben gemacht werden.
| - | Eine genauere Abschätzung kann erreicht werden, wenn auf dem Tabellenblatt «Bericht» der Objekttyp (Lastprofil) und ein jährlicher Energieverbrauch definiert wird (Abschätzung gemäss Berner Fachhochschule, Prof. Dr. Christoph Bucher).
| - | Liegt der tatsächliche Eigennutzungsgrad tiefer als die Annahme, kann das mit einer Simulation nachgewiesen und damit der Standard-Wert im Tabellenblatt «Bericht» überschrieben werden (Nachweistool PV-Opti, PV Sol, Poly Sun, ...). Dabei wird die Liste «Erforderliche Beilagen» auf dem Tabellenblatt «Bericht» automatisch ergänzt.
Unterhaltskosten (Tabellenblatt «Bericht»)
Für die Unterhaltskosten wird ein fester Wert angenommen, wenn die Bauherrschaft keine eigene Berechnung erstellt hat. Der Wert kann überschrieben werden, wenn die entsprechende Berechnung vorliegt. Dabei wird die Liste «Erforderliche Beilagen» auf dem Tabellenblatt «Bericht» automatisch ergänzt.
Spezifischer Jahresertrag pro Dachfläche (Tabellenblätter «Dachfläche (1-6)»):
Die horizontalen Einstrahlungsdaten in kWh/m2 werden mit einem Performance Ratio von 0.82 in einen spezifischen Ertrag in kWh/m2 umgerechnet. Pro Dachfläche werden die horizontalen Strahlungswerte anhand der Ausrichtung umgerechnet. Siehe Tabellenblatt Anhang.
Der spezifische Jahresertrag pro Dachfläche kann auch mit einem Simulationstool ermittelt und pro Dachfläche überschrieben werden. Dies kann z.B. bei starker Verschattung durch nebenliegende Gebäude erfolgen. Als Nachweis ist jeweils ein Simulationsbericht vom Berechnungsprogramm abzugeben (z.B. PV Sol, PV GIS, BIM Solar etc.).
Wird beim Dachtyp «Flachdach» oder «Flachdach begrünt» gewählt, muss bei eigener Eingabe des spezifischen Ertrages für die Hauptausrichtung auch ein spezifischer Ertrag für die Zweitausrichtung angegeben und belegt werden. Der Rechenwert ergibt sich aus dem nach Modulen gewichteten Mittel der spezifischen Erträge pro Ausrichtung.
Hilfsmittel Dachaufbauten (Tabellenblatt «Dachfläche (1-6)»):
Für jede Dachfläche steht eine Tabelle für die Angaben zu Dachaufbauten zur Verfügung. Da es technisch nicht sinnvoll ist, Module direkt in den Schatten von Aufbauten zu montieren, soll die Verschattung der Objekt berücksichtigt werden. Dem Grundsatz nach kann auf der horizontalen Fläche gegen Norden maximal ein Bereich von der 3-fachen Höhe (kein Schatten bei einem Sonnenstand grösser 18°) und gegen Ost und West die 1-fache Höhe (kein Schatten bei einem Sonnenstand grösser 45°) als Verschattungsabstand von Modulen berücksichtigt werden. Gemäss diesem Grundsatz werden die Abstände für die ausgerichteten und geneigten Fächen als Hilfestellung berechnet. Diese Abstände können in die Pläne (Layouts) übernommen werden. Als maximale Werte gelten die Werte der horizontalen Fläche.

## 3 Bericht
Projektdaten
Projektname | [7 empty] | Netzversorger
Adresse | [7 empty] | Fertigstellung (geplant)
PLZ Ort | [7 empty] | Objekttyp (Lastprofil)
Jährlicher Energieverbrauch |  |  |  |  | kWh |  |  | MWSt. pflichtig |  |  | Nein
(Private sind nie MWSt. pflichtig)
Zusammenstellung technische Daten Dachflächen
Dachfläche |  | Eigenschaften |  |  |  | Generator |  |  | PV-Leistung |  | Ertragsdaten
[16 empty] | Eigenschaften | [11 empty] | technische Vollbelegung / t.Vb. | [6 empty] | gesetzliches Minimum / g.Min. | [6 empty] | Nachweise
[17 empty] | Ausrichtung |  | Modulleistung |  | Blendarm |  | Blendarm | Fassade / Steil | Parkplatz | Grün |  | Modulzahl |  | Anlageleistung | spez.Ertrag | Ertrag | Modulfläche |  | Modulzahl |  | Anlageleistung | spez.Ertrag | Ertrag | Modulfläche |  | t.Vb. Nutzflächen | g.Min. Nutzflächen | spezifischer Ertrag | Welche Flächen spez. Ertrag | Blend | Welche Blendflächen? | Steil
| Bez. | #REF! | Typ | Az. | Neig. | #REF! | [9 empty] | Typ | Az. |  | M.Typ.HA. | M.Typ.ZA. | Blend.HA. | Blend.ZA. |  | Neig. | Typ | Typ | Prio_t.Vb. | t.Vb.HA. | t.Vb.ZA. |  | Spez.E_t.Vb. |  |  |  | g.Min.HA. | g.Min.ZA. |  | Spez.E_g.Min. | [5 empty] | Spez.E_Eingabe
|  | #REF! | Typ | Az. | Neig. | Blend | t.Vb. | g.Min. | t.Vb. | g.Min. | t.Vb. | g.Min. | Prio |  |  |  | HA | ZA
|  | [m2] |  |  |  |  | [Stk.] | [Stk.] | [kWp] | [kWp] | [kWh] | [kWh] |  |  |  |  | [Wp] | [Wp] | [Wp] | [Wp] | [7 empty] | [Stk.] | [Stk.] | [kWp] |  |  | [m2] | [m2] | [Stk.] | [Stk.] | [kWp] |  |  | [m2] | [m2]
1 | 0 | [13 empty] | 'Dachfläche (1)'!D:H |  |  |  | 475 | 475 |  |  |  | 0 | 0 | 0 | 0 |  | 0 |  |  |  | 0 | 0 |  | 0 |  |  |  | 0 | 0 |  |  | 0 | 0 | 0 | 0
2 | 0 | [13 empty] | 'Dachfläche (2)'!D:H |  |  |  | 475 | 475 |  |  |  | 0 | 0 | 0 | 0 |  | 0 |  |  |  | 0 | 0 |  | 0 |  |  |  | 0 | 0 |  |  | 0 | 0 | 0 | 0
3 | 0 | [13 empty] | 'Dachfläche (3)'!D:H |  |  |  | 475 | 475 |  |  |  | 0 | 0 | 0 | 0 |  | 0 |  |  |  | 0 | 0 |  | 0 |  |  |  | 0 | 0 |  |  | 0 | 0 | 0 | 0
4 | 0 | [13 empty] | 'Dachfläche (4)'!D:H |  |  |  | 475 | 475 |  |  |  | 0 | 0 | 0 | 0 |  | 0 |  |  |  | 0 | 0 |  | 0 |  |  |  | 0 | 0 |  |  | 0 | 0 | 0 | 0
5 | 0 | [13 empty] | 'Dachfläche (5)'!D:H |  |  |  | 475 | 475 |  |  |  | 0 | 0 | 0 | 0 |  | 0 |  |  |  | 0 | 0 |  | 0 |  |  |  | 0 | 0 |  |  | 0 | 0 | 0 | 0
6 | 0 | [13 empty] | 'Dachfläche (6)'!D:H |  |  |  | 475 | 475 |  |  |  | 0 | 0 | 0 | 0 |  | 0 |  |  |  | 0 | 0 |  | 0 |  |  |  | 0 | 0 |  |  | 0 | 0 | 0 | 0
Total |  | 0 |  |  |  |  | 0 | 0 | 0 | 0 | 0 | 0 | [15 empty] | 0 | 0 | 0 |  | 0 | 0 | 0 | 0 | 0 | 0 |  | 0 | 0 | 0 | 0 | 0 | 0 | 0 | 0 | 0
Kosten
Ausführungsvariante |  | technische Vollbelegung (t.Vb.) | [6 empty] | gesetzliches Minimum (g.Min.)
|  | Eingabewert |  |  | Rechenwert |  |  |  | Eingabewert |  | Rechenwert
Anlagekosten |  |  |  |  | 0 |  |  | CHF |  |  | 0 |  | CHF
Aufpreis blendarm |  |  |  |  | 0 |  |  | CHF |  |  | 0 |  | CHF
Kosten Total |  |  |  |  | 0 |  |  | CHF |  |  | 0 |  | CHF
(inkl. MWSt.)
Förderbeiträge Bund
Einmalvergütung (EIV) |  |  |  |  | 0 |  |  | CHF |  |  | 0 |  | CHF
Fassadenbonus Bund |  |  |  |  | 0 |  |  | CHF |  |  | 0 |  | CHF
Parkplatzbonus Bund |  |  |  |  | 0 |  |  | CHF |  |  | 0 |  | CHF
Föderbeitrag Bund Total |  |  |  |  | 0 |  |  | CHF |  |  | 0 |  | CHF
(inkl. MWSt.)
Föderbeitrag Stadt (EF) |  |  |  |  | 0 |  |  | CHF |  |  | 0 |  | CHF
Bonus Steil |  |  |  |  | 0 |  |  | CHF |  |  | 0 |  | CHF
Bonus Blendarm |  |  |  |  | 0 |  |  | CHF |  |  | 0 |  | CHF
Bonus Gründach |  |  |  |  | 0 |  |  | CHF |  |  | 0 |  | CHF
Förderbeitrag Stadt Total |  |  |  |  | 0 |  |  | CHF |  |  | 0 |  | CHF
(inkl. MWSt.)
Investition |  |  |  |  | 0 |  |  | CHF |  |  | 0 |  | CHF
Parameter Wirtschaftlichkeitsrechnung
Eigennutzungsgrad |  |  |  |  | 30 |  |  | % |  |  | 30 |  | % | 0
Unterhaltskosten |  |  |  |  | 3 |  |  | Rp/kWh |  |  | 3 |  | Rp/kWh
Kapitalverzinsung | [6 empty] | 1.25 | % |  |  |  | 1.25 | %
Bezugstarif () inkl. MWSt. | [6 empty] | 0 | Rp/kWh |  |  |  | 0 | Rp/kWh
Rückliefertarif () inkl. MWSt. | [6 empty] | 0 | Rp/kWh |  |  |  | 0 | Rp/kWh
Amortisationszeit
Ausführungsvariante |  | technische Vollbelegung (t.Vb.) | [6 empty] | gesetzliches Minimum (g.Min.)
|  | Keine Amortisation innert 30 Jahren | [6 empty] | Keine Amortisation innert 30 Jahren
Erforderliche Beilagen
1 | Plan Dachübersicht mit eindeutiger Bezeichnung der Dachflächen
0 | vermasste Pläne Teildach mit Modullayout Var. Technische Vollbelegung (inkl. Bezeichnung, Fläche, Azimut & Neigung)
0 | vermasste Pläne Teildach mit Modullayout Var. Gesetzliches Minimum (inkl. Bezeichnung, Fläche, Azimut & Neigung)
0 | Offerte Variante technische Vollbelegung
0 | Offerte Variante gesetzliches Minimum
0 | Nachweis Einstrahlungswert auf horizontale Fläche (Tabellenblatt Datengrundlage)
0 | Nachweis Einstrahlungswerte für die Dachflächen: 0
0 | Blendbericht für die Dachflächen: 0
0 | Moduldatenblatt Blendarmes Modul inkl. Testreport Messung Leuchtdichte
0 | Nachweis(e) Eigennutzungsgrad
0 | Nachweis(e) Unterhaltskosten

## 4 Datengrundlage
Projektinformationen
Projektname |  | 0 |  |  |  | Netzversorger | 0
Gebäudeadresse |  | 0 |  |  |  | Fertigstellung (geplant) | 0
Standort |  | 0 |  |  |  | MWSt. pflichtig | Nein
Standardeinstrahlung
|  | Rechenwert |  | Eingabewert
| Einstrahlung horizontale Fläche | 1100 | kWh/m2
| Spezifischer Jahresertrag | 900 | kWh/kWp
| Einstrahlung horizontale Fläche | 1100 | kWh/m2 |  | kWh/m2 | Wetterstation Luzern
| Spezfischer Jahresertrag Rechenwert | 900 | kWh/kWp
Eigenschaften Standardmodul | [5 empty] | (Referenz: DB_DE_Jinko_JKM475N-48QL6-DV)
|  | Rechenwert |  | Eingabewert
| Modulbezeichnung | DB_DE_Jinko_JKM475N-48QL6-DV
| Modulleistung | 475 | Wp |  | Wp
| Leistungsgarantie % nach 25 J. | 90.7083 | %/25J |  | %/25J
| Degradation pro Jahr | 0.37167 | % / Jahr |  | % / Jahr
| Länge | 1.762 | m |  | m
| Breite | 1.134 | m |  | m
Eigenschaften blendarmes Modul | [5 empty] | (Referenz: DB_EN_SoliTek_BLACKSTAR_Satin_445W)
|  | Rechenwert |  | Eingabewert
| Modulbezeichnung (blendarm) | DB_EN_SoliTek_BLACKSTAR_Satin_445W
| Modulleistung (blendarm) | 455 | Wp |  | Wp
| Länge (blendarm) | 1.762 | m |  | m
| Breite (blendarm) | 1.134 | m |  | m
Tarif / Energieversorger (inkl. MWSt.)
| Netzversorger | In Tab 3 'Bericht' definieren
| Rückliefertarif |  | Rp./kWh
| HKN |  | Rp./kWh |  |  | #N/A
| HKN Tarif Schwellwert | #N/A | kVA |  |  | #N/A
| HKN |  | Rp./kWh |  |  | #N/A
| Total Rückspeisung | 0 | Rp./kWh
| Energiebezug EVU |  | Rp./kWh
| Netznutzung EVU |  | Rp./kWh
| Systemdienstleistung |  | Rp./kWh
| Gemeindeabgaben + Stromreserve |  | Rp./kWh
| KEV Abgabe |  | Rp./kWh
| Ersatztarif | 0 | Rp./kWh
Wirtschaftlichkeit (exkl. MWSt.)
Rechenwert
| Zulässige Amortisationszeit | 20 | Jahre |  |  | Gesetzgeber
| Kapitalverzinsung | 1.25 | % |  |  | Referenzzinssatz Stand 1.7.2026
Anlagekosten (inkl. MWSt.)
| Ausführung | technische Vollbelegung (t.Vb.) |  | gesetzliches Minimum (g.Min.)
| Leistung PV | 0 | kWp | 0 | kWp
| Referenzkosten PV (exkl. MWSt.) | 0 | CHF/kWp | 0 | CHF/kWp
| Aufpreis blendfreie Module | 97.02 | CHF/Modul | 97.02 | CHF/Modul
Förderung gültig bei IBS ab 01.04.25
| Ausführung | t.Vb. |  | g.Min.
| Einmalvergütung pronovo (EIV) | 0 | CHF | 0 | CHF | Einmalvergütung durch Pronovo ohne div. Bonus
| Auszahlungszeitraum | 1 | Jahre | 1 | Jahre
| Förderbeitrag der Stadt Luzern | 0 | CHF | 0 | CHF | Einmalverg. durch Stadt Luzern (20% der EIV Leistung)
| Auszahlungszeitraum | 1 | Jahre | 1 | Jahre

## Dachfläche (1)
Dachfläche (1)
Zusammenstellung Kennwerte Dachfläche (1)
Projektinformationen
Projektname |  |  | 0 |  |  | Netzversorger |  | 0
Adresse |  |  | 0 |  |  | Fertigstellung (geplant) |  | 0
PLZ Ort |  |  | 0 |  |  | MWSt. pflichtig |  | Nein
Angaben Dachfläche
Bezeichnung Teilfläche |  | Bez.
Dachtyp |  | Typ-lang |  |  | Flachdach / Flachdach begrünt / Schrägdach / Parkplatz
Typ
Nutzbare Dachfläche |  | Fläche |  | m2 | Gemäss Vollzugshilfe EN-204
Ausrichtung |  | Az. |  | ° | Süd = 0° / Ost -90° / West 90° / Nord +/- 180°
Dachneigung |  | Neig. |  | ° | 0° = Horizontal / 90° = Vertikal (Fassade)
Blendung |  | Blend.HA. |  |  | Abklärung erforderlich
Blendung in Zweitausrichtung |  | Blend.ZA. | offen |  | Reflektionen klären! (unkritisch / kritisch)
| Ausrichtung (Bogenmass) |  | 0
| Neigung (Bogenmass) |  | 0
PV-Generator
Modulorientierung |  | Orient. |  |  | Hochformat | Querformat
Modultyp |  | M.Typ.HA. | Standard | 475 | Wp
Modultyp für Zweitausrichtung |  | M.Typ.ZA. | Standard | 475 | Wp
Anz. Module technische Vollbelegung |  |  |  |  | (Variante "t.Vb.")
Davon in Hauptausrichtung: ° |  | t.Vb.HA. | 0 | Stk. (Standard) |  | Stk. | Manuelle Eingabe
und in Zweitausrichtung: 0° |  | t.Vb.ZA. | 0 | Stk. (Standard)
Anz. Module gesetzliches Minimum |  |  | 0 |  | (Variante "g.Min.")
Davon in Hauptausrichtung: ° |  | g.Min.HA. | 0 | Stk. (Standard) |  | Stk. | Manuelle Eingabe
und in Zweitausrichtung: 0° |  | g.Min.ZA. | 0 | Stk. (Standard)
Spezifischer Jahresertrag der Teilfläche
Espez | Horizontal |  | 900 | kWh/kWp/a | Spezifischer Ertrag am Standort bei horizontaler Montage
Fkorr. | Ausrichtung | Fkorr_HA. | 1 |  | Abweichung durch Ausrichtung
Fkorr. | Zweitausrichtung | Fkorr_g.Min. | 1 |  | Abweichung durch Zweitausrichtung
Espez | korr. "t.Vb." |  |  | kWh/kWp/a | Ausrichtungskorrigierter Spezifischer Ertrag
Espez | korr. "g.Min." |  |  | kWh/kWp/a | Ausrichtungskorrigierter Spezifischer Ertrag
Espez | Ausrichtung | Spez.E_Eingabe |  | kWh/kWp/a | Benutzerdefinierter Wert (Durch Bauherrschaft zu belegen)
Espez | Zweitausrichtung |  |  | kWh/kWp/a | Benutzerdefinierter Wert (Durch Bauherrschaft zu belegen)
Espez | Rechenwert "t.Vb." | Spez.E_t.Vb. |  | kWh/kWp/a | Rechenwert spez. Jahresertrag bei technischer Vollbelegung
Espez | Rechenwert "g.Min." | Spez.E_g.Min. |  | kWh/kWp/a | Rechenwert spez. Jahresertrag bei gesetzlichem Minimum
Förderzuschläge |  |  | technische Vollbelegung (t.Vb.) |  |  | gesetzliches Minimum (g.Min.)
Förderung auf Leistung |  |  | 0 | CHF |  | 0 | CHF
Fassadenbonus pronovo |  | B.Fassade | 0 | CHF |  | 0 | CHF
Parkplatzbonus pronovo |  | B.PP | 0 | CHF |  | 0 | CHF
Bonus Steile Anlagen |  | B.Neig | 0 | CHF |  | 0 | CHF
Bonus Dachbegrünung |  | B.Grün | 0 | CHF |  | 0 | CHF
Bonus Blendarme Module |  | B.Blendarm | 0 | CHF |  | 0 | CHF
Gestehungskosten Capex Teilfläche bei t.Vb. (exkl. MWSt.)
Leistung |  | Dachfläche (1)P_TF_t.Vb. | 0 | kWp | Keine Nutzungspflicht
spez. Referenzkosten |  |  | 0 | CHF/kWp
Investition |  |  | 0 | CHF
Mehrkosten blendarm |  |  | 0 | CHF
Förderung |  |  | 0 | CHF
Kosten |  |  | 0 | CHF
Gestehungskosten (capex) |  | Prio_t.Vb. | 0 | Rp./kWh | 25 Betriebsjahre exkl. Zins, Unterhalt & Degradation
Relevanz bei g.Min. (exkl. MWSt.)
Leistung |  | Dachfläche (1)P_TF_g.Min. | 0 | kWp | Keine Nutzungspflicht
spez. Referenzkosten |  |  | 0 | CHF
Investition |  |  | 0 | CHF
Mehrkosten blendarm |  |  | 0 | CHF
Förderung |  |  | 0 | CHF
Kosten |  |  | 0 | CHF
Gestehungskosten (capex) |  | Prio_g.Min. | 0 | Rp./kWh | 25 Betriebsjahre exkl. Zins, Unterhalt & Degradation
Dachaufbauten Dachfläche (1)
|  | in Richtung (Grad) |  | -90 | -180 | 90
|  | Bogenmass |  | -1.5708 | -3.1416 | 1.5708
|  | Abstandsfaktor |  | 1 | 3 | 1
|  | Berechneter Faktor |  | 1 | 3 | 1
|  | Dachneigung in Hauptrichtung (Bogenmass) |  | 0 | 0 | 0
|  | Dachneigung in Hauptrichtung (Grad) |  | 0 | 0 | 0
Zu Dachrändern, sowie zu Aufbauten dürfen Abstände gemäss technischem Standard berücksichtigt werden. Die Verschattungsabstände durch hohe Objekte können zudem gemäss Kalkulation nach untenstehender Tabelle berücksichtigt werden. (Abstände parallel zur Dachfläche in die entsprechende Himmelsrichtung)
Abstände auf geneigter Dachfläche
Objekt | Bezeichnung |  | Höhe | Nach Osten | Nach Norden | Nach Westen
Nr. |  |  | [m] | [m] | [m] | [m]
1
2
3
4
5

## Dachfläche (2)
Dachfläche (2)
Zusammenstellung Kennwerte Dachfläche (2)
Projektinformationen
Projektname |  |  | 0 |  |  | Netzversorger |  | 0
Adresse |  |  | 0 |  |  | Fertigstellung (geplant) |  | 0
PLZ Ort |  |  | 0 |  |  | MWSt. pflichtig |  | Nein
Angaben Dachfläche
Bezeichnung Teilfläche |  | Bez.
Dachtyp |  | Typ-lang |  |  | Flachdach / Flachdach begrünt / Schrägdach / Parkplatz
Typ
Nutzbare Dachfläche |  | Fläche |  | m2 | Gemäss Vollzugshilfe EN-204
Ausrichtung |  | Az. |  | ° | Süd = 0° / Ost -90° / West 90° / Nord +/- 180°
Dachneigung |  | Neig. |  | ° | 0° = Horizontal / 90° = Vertikal (Fassade)
Blendung |  | Blend.HA. |  |  | Abklärung erforderlich
Blendung in Zweitausrichtung |  | Blend.ZA. | offen |  | Reflektionen klären! (unkritisch / kritisch)
| Ausrichtung (Bogenmass) |  | 0
| Neigung (Bogenmass) |  | 0
PV-Generator
Modulorientierung |  | Orient. |  |  | Hochformat | Querformat
Modultyp |  | M.Typ.HA. | Standard | 475 | Wp
Modultyp für Zweitausrichtung |  | M.Typ.ZA. | Standard | 475 | Wp
Anz. Module technische Vollbelegung |  |  |  |  | (Variante "t.Vb.")
Davon in Hauptausrichtung: ° |  | t.Vb.HA. | 0 | Stk. (Standard) |  | Stk. | Manuelle Eingabe
und in Zweitausrichtung: 0° |  | t.Vb.ZA. | 0 | Stk. (Standard)
Anz. Module gesetzliches Minimum |  |  | 0 |  | (Variante "g.Min.")
Davon in Hauptausrichtung: ° |  | g.Min.HA. | 0 | Stk. (Standard) |  | Stk. | Manuelle Eingabe
und in Zweitausrichtung: 0° |  | g.Min.ZA. | 0 | Stk. (Standard)
Spezifischer Jahresertrag der Teilfläche
Espez | Horizontal |  | 900 | kWh/kWp/a | Spezifischer Ertrag am Standort bei horizontaler Montage
Fkorr. | Ausrichtung | Fkorr_HA. | 1 |  | Abweichung durch Ausrichtung
Fkorr. | Zweitausrichtung | Fkorr_g.Min. | 1 |  | Abweichung durch Zweitausrichtung
Espez | korr. "t.Vb." |  |  | kWh/kWp/a | Ausrichtungskorrigierter Spezifischer Ertrag
Espez | korr. "g.Min." |  |  | kWh/kWp/a | Ausrichtungskorrigierter Spezifischer Ertrag
Espez | Ausrichtung | Spez.E_Eingabe |  | kWh/kWp/a | Benutzerdefinierter Wert (Durch Bauherrschaft zu belegen)
Espez | Zweitausrichtung |  |  | kWh/kWp/a | Benutzerdefinierter Wert (Durch Bauherrschaft zu belegen)
Espez | Rechenwert "t.Vb." | Spez.E_t.Vb. |  | kWh/kWp/a | Rechenwert spez. Jahresertrag bei technischer Vollbelegung
Espez | Rechenwert "g.Min." | Spez.E_g.Min. |  | kWh/kWp/a | Rechenwert spez. Jahresertrag bei gesetzlichem Minimum
Förderzuschläge |  |  | technische Vollbelegung (t.Vb.) |  |  | gesetzliches Minimum (g.Min.)
Förderung auf Leistung |  |  | 0 | CHF |  | 0 | CHF
Fassadenbonus pronovo |  | B.Fassade | 0 | CHF |  | 0 | CHF
Parkplatzbonus pronovo |  | B.PP | 0 | CHF |  | 0 | CHF
Bonus Steile Anlagen |  | B.Neig | 0 | CHF |  | 0 | CHF
Bonus Dachbegrünung |  | B.Grün | 0 | CHF |  | 0 | CHF
Bonus Blendarme Module |  | B.Blendarm | 0 | CHF |  | 0 | CHF
Gestehungskosten Capex Teilfläche bei t.Vb. (exkl. MWSt.)
Leistung |  | Dachfläche (2)P_TF_t.Vb. | 0 | kWp | Keine Nutzungspflicht
spez. Referenzkosten |  |  | 0 | CHF/kWp
Investition |  |  | 0 | CHF
Mehrkosten blendarm |  |  | 0 | CHF
Förderung |  |  | 0 | CHF
Kosten |  |  | 0 | CHF
Gestehungskosten (capex) |  | Prio_t.Vb. | 0 | Rp./kWh | 25 Betriebsjahre exkl. Zins, Unterhalt & Degradation
Relevanz bei g.Min. (exkl. MWSt.)
Leistung |  | Dachfläche (2)P_TF_g.Min. | 0 | kWp | Keine Nutzungspflicht
spez. Referenzkosten |  |  | 0 | CHF
Investition |  |  | 0 | CHF
Mehrkosten blendarm |  |  | 0 | CHF
Förderung |  |  | 0 | CHF
Kosten |  |  | 0 | CHF
Gestehungskosten (capex) |  | Prio_g.Min. | 0 | Rp./kWh | 25 Betriebsjahre exkl. Zins, Unterhalt & Degradation
Dachaufbauten Dachfläche (2)
|  | in Richtung (Grad) |  | -90 | -180 | 90
|  | Bogenmass |  | -1.5708 | -3.1416 | 1.5708
|  | Abstandsfaktor |  | 1 | 3 | 1
|  | Berechneter Faktor |  | 1 | 3 | 1
|  | Dachneigung in Hauptrichtung (Bogenmass) |  | 0 | 0 | 0
|  | Dachneigung in Hauptrichtung (Grad) |  | 0 | 0 | 0
Zu Dachrändern, sowie zu Aufbauten dürfen Abstände gemäss technischem Standard berücksichtigt werden. Die Verschattungsabstände durch hohe Objekte können zudem gemäss Kalkulation nach untenstehender Tabelle berücksichtigt werden. (Abstände parallel zur Dachfläche in die entsprechende Himmelsrichtung)
Abstände auf geneigter Dachfläche
Objekt | Bezeichnung |  | Höhe | Nach Osten | Nach Norden | Nach Westen
Nr. |  |  | [m] | [m] | [m] | [m]
1
2
3
4
5

## Dachfläche (3)
Dachfläche (3)
Zusammenstellung Kennwerte Dachfläche (3)
Projektinformationen
Projektname |  |  | 0 |  |  | Netzversorger |  | 0
Adresse |  |  | 0 |  |  | Fertigstellung (geplant) |  | 0
PLZ Ort |  |  | 0 |  |  | MWSt. pflichtig |  | Nein
Angaben Dachfläche
Bezeichnung Teilfläche |  | Bez.
Dachtyp |  | Typ-lang |  |  | Flachdach / Flachdach begrünt / Schrägdach / Parkplatz
Typ
Nutzbare Dachfläche |  | Fläche |  | m2 | Gemäss Vollzugshilfe EN-204
Ausrichtung |  | Az. |  | ° | Süd = 0° / Ost -90° / West 90° / Nord +/- 180°
Dachneigung |  | Neig. |  | ° | 0° = Horizontal / 90° = Vertikal (Fassade)
Blendung |  | Blend.HA. |  |  | Abklärung erforderlich
Blendung in Zweitausrichtung |  | Blend.ZA. | offen |  | Reflektionen klären! (unkritisch / kritisch)
| Ausrichtung (Bogenmass) |  | 0
| Neigung (Bogenmass) |  | 0
PV-Generator
Modulorientierung |  | Orient. |  |  | Hochformat | Querformat
Modultyp |  | M.Typ.HA. | Standard | 475 | Wp
Modultyp für Zweitausrichtung |  | M.Typ.ZA. | Standard | 475 | Wp
Anz. Module technische Vollbelegung |  |  |  |  | (Variante "t.Vb.")
Davon in Hauptausrichtung: ° |  | t.Vb.HA. | 0 | Stk. (Standard) |  | Stk. | Manuelle Eingabe
und in Zweitausrichtung: 0° |  | t.Vb.ZA. | 0 | Stk. (Standard)
Anz. Module gesetzliches Minimum |  |  | 0 |  | (Variante "g.Min.")
Davon in Hauptausrichtung: ° |  | g.Min.HA. | 0 | Stk. (Standard) |  | Stk. | Manuelle Eingabe
und in Zweitausrichtung: 0° |  | g.Min.ZA. | 0 | Stk. (Standard)
Spezifischer Jahresertrag der Teilfläche
Espez | Horizontal |  | 900 | kWh/kWp/a | Spezifischer Ertrag am Standort bei horizontaler Montage
Fkorr. | Ausrichtung | Fkorr_HA. | 1 |  | Abweichung durch Ausrichtung
Fkorr. | Zweitausrichtung | Fkorr_g.Min. | 1 |  | Abweichung durch Zweitausrichtung
Espez | korr. "t.Vb." |  |  | kWh/kWp/a | Ausrichtungskorrigierter Spezifischer Ertrag
Espez | korr. "g.Min." |  |  | kWh/kWp/a | Ausrichtungskorrigierter Spezifischer Ertrag
Espez | Ausrichtung | Spez.E_Eingabe |  | kWh/kWp/a | Benutzerdefinierter Wert (Durch Bauherrschaft zu belegen)
Espez | Zweitausrichtung |  |  | kWh/kWp/a | Benutzerdefinierter Wert (Durch Bauherrschaft zu belegen)
Espez | Rechenwert "t.Vb." | Spez.E_t.Vb. |  | kWh/kWp/a | Rechenwert spez. Jahresertrag bei technischer Vollbelegung
Espez | Rechenwert "g.Min." | Spez.E_g.Min. |  | kWh/kWp/a | Rechenwert spez. Jahresertrag bei gesetzlichem Minimum
Förderzuschläge |  |  | technische Vollbelegung (t.Vb.) |  |  | gesetzliches Minimum (g.Min.)
Förderung auf Leistung |  |  | 0 | CHF |  | 0 | CHF
Fassadenbonus pronovo |  | B.Fassade | 0 | CHF |  | 0 | CHF
Parkplatzbonus pronovo |  | B.PP | 0 | CHF |  | 0 | CHF
Bonus Steile Anlagen |  | B.Neig | 0 | CHF |  | 0 | CHF
Bonus Dachbegrünung |  | B.Grün | 0 | CHF |  | 0 | CHF
Bonus Blendarme Module |  | B.Blendarm | 0 | CHF |  | 0 | CHF
Gestehungskosten Capex Teilfläche bei t.Vb. (exkl. MWSt.)
Leistung |  | Dachfläche (3)P_TF_t.Vb. | 0 | kWp | Keine Nutzungspflicht
spez. Referenzkosten |  |  | 0 | CHF/kWp
Investition |  |  | 0 | CHF
Mehrkosten blendarm |  |  | 0 | CHF
Förderung |  |  | 0 | CHF
Kosten |  |  | 0 | CHF
Gestehungskosten (capex) |  | Prio_t.Vb. | 0 | Rp./kWh | 25 Betriebsjahre exkl. Zins, Unterhalt & Degradation
Relevanz bei g.Min. (exkl. MWSt.)
Leistung |  | Dachfläche (3)P_TF_g.Min. | 0 | kWp | Keine Nutzungspflicht
spez. Referenzkosten |  |  | 0 | CHF
Investition |  |  | 0 | CHF
Mehrkosten blendarm |  |  | 0 | CHF
Förderung |  |  | 0 | CHF
Kosten |  |  | 0 | CHF
Gestehungskosten (capex) |  | Prio_g.Min. | 0 | Rp./kWh | 25 Betriebsjahre exkl. Zins, Unterhalt & Degradation
Dachaufbauten Dachfläche (3)
|  | in Richtung (Grad) |  | -90 | -180 | 90
|  | Bogenmass |  | -1.5708 | -3.1416 | 1.5708
|  | Abstandsfaktor |  | 1 | 3 | 1
|  | Berechneter Faktor |  | 1 | 3 | 1
|  | Dachneigung in Hauptrichtung (Bogenmass) |  | 0 | 0 | 0
|  | Dachneigung in Hauptrichtung (Grad) |  | 0 | 0 | 0
Zu Dachrändern, sowie zu Aufbauten dürfen Abstände gemäss technischem Standard berücksichtigt werden. Die Verschattungsabstände durch hohe Objekte können zudem gemäss Kalkulation nach untenstehender Tabelle berücksichtigt werden. (Abstände parallel zur Dachfläche in die entsprechende Himmelsrichtung)
Abstände auf geneigter Dachfläche
Objekt | Bezeichnung |  | Höhe | Nach Osten | Nach Norden | Nach Westen
Nr. |  |  | [m] | [m] | [m] | [m]
1
2
3
4
5

## Dachfläche (4)
Dachfläche (4)
Zusammenstellung Kennwerte Dachfläche (4)
Projektinformationen
Projektname |  |  | 0 |  |  | Netzversorger |  | 0
Adresse |  |  | 0 |  |  | Fertigstellung (geplant) |  | 0
PLZ Ort |  |  | 0 |  |  | MWSt. pflichtig |  | Nein
Angaben Dachfläche
Bezeichnung Teilfläche |  | Bez.
Dachtyp |  | Typ-lang |  |  | Flachdach / Flachdach begrünt / Schrägdach / Parkplatz
Typ
Nutzbare Dachfläche |  | Fläche |  | m2 | Gemäss Vollzugshilfe EN-204
Ausrichtung |  | Az. |  | ° | Süd = 0° / Ost -90° / West 90° / Nord +/- 180°
Dachneigung |  | Neig. |  | ° | 0° = Horizontal / 90° = Vertikal (Fassade)
Blendung |  | Blend.HA. |  |  | Abklärung erforderlich
Blendung in Zweitausrichtung |  | Blend.ZA. | offen |  | Reflektionen klären! (unkritisch / kritisch)
| Ausrichtung (Bogenmass) |  | 0
| Neigung (Bogenmass) |  | 0
PV-Generator
Modulorientierung |  | Orient. |  |  | Hochformat | Querformat
Modultyp |  | M.Typ.HA. | Standard | 475 | Wp
Modultyp für Zweitausrichtung |  | M.Typ.ZA. | Standard | 475 | Wp
Anz. Module technische Vollbelegung |  |  |  |  | (Variante "t.Vb.")
Davon in Hauptausrichtung: ° |  | t.Vb.HA. | 0 | Stk. (Standard) |  | Stk. | Manuelle Eingabe
und in Zweitausrichtung: 0° |  | t.Vb.ZA. | 0 | Stk. (Standard)
Anz. Module gesetzliches Minimum |  |  | 0 |  | (Variante "g.Min.")
Davon in Hauptausrichtung: ° |  | g.Min.HA. | 0 | Stk. (Standard) |  | Stk. | Manuelle Eingabe
und in Zweitausrichtung: 0° |  | g.Min.ZA. | 0 | Stk. (Standard)
Spezifischer Jahresertrag der Teilfläche
Espez | Horizontal |  | 900 | kWh/kWp/a | Spezifischer Ertrag am Standort bei horizontaler Montage
Fkorr. | Ausrichtung | Fkorr_HA. | 1 |  | Abweichung durch Ausrichtung
Fkorr. | Zweitausrichtung | Fkorr_g.Min. | 1 |  | Abweichung durch Zweitausrichtung
Espez | korr. "t.Vb." |  |  | kWh/kWp/a | Ausrichtungskorrigierter Spezifischer Ertrag
Espez | korr. "g.Min." |  |  | kWh/kWp/a | Ausrichtungskorrigierter Spezifischer Ertrag
Espez | Ausrichtung | Spez.E_Eingabe |  | kWh/kWp/a | Benutzerdefinierter Wert (Durch Bauherrschaft zu belegen)
Espez | Zweitausrichtung |  |  | kWh/kWp/a | Benutzerdefinierter Wert (Durch Bauherrschaft zu belegen)
Espez | Rechenwert "t.Vb." | Spez.E_t.Vb. |  | kWh/kWp/a | Rechenwert spez. Jahresertrag bei technischer Vollbelegung
Espez | Rechenwert "g.Min." | Spez.E_g.Min. |  | kWh/kWp/a | Rechenwert spez. Jahresertrag bei gesetzlichem Minimum
Förderzuschläge |  |  | technische Vollbelegung (t.Vb.) |  |  | gesetzliches Minimum (g.Min.)
Förderung auf Leistung |  |  | 0 | CHF |  | 0 | CHF
Fassadenbonus pronovo |  | B.Fassade | 0 | CHF |  | 0 | CHF
Parkplatzbonus pronovo |  | B.PP | 0 | CHF |  | 0 | CHF
Bonus Steile Anlagen |  | B.Neig | 0 | CHF |  | 0 | CHF
Bonus Dachbegrünung |  | B.Grün | 0 | CHF |  | 0 | CHF
Bonus Blendarme Module |  | B.Blendarm | 0 | CHF |  | 0 | CHF
Gestehungskosten Capex Teilfläche bei t.Vb. (exkl. MWSt.)
Leistung |  | Dachfläche (4)P_TF_t.Vb. | 0 | kWp | Keine Nutzungspflicht
spez. Referenzkosten |  |  | 0 | CHF/kWp
Investition |  |  | 0 | CHF
Mehrkosten blendarm |  |  | 0 | CHF
Förderung |  |  | 0 | CHF
Kosten |  |  | 0 | CHF
Gestehungskosten (capex) |  | Prio_t.Vb. | 0 | Rp./kWh | 25 Betriebsjahre exkl. Zins, Unterhalt & Degradation
Relevanz bei g.Min. (exkl. MWSt.)
Leistung |  | Dachfläche (4)P_TF_g.Min. | 0 | kWp | Keine Nutzungspflicht
spez. Referenzkosten |  |  | 0 | CHF
Investition |  |  | 0 | CHF
Mehrkosten blendarm |  |  | 0 | CHF
Förderung |  |  | 0 | CHF
Kosten |  |  | 0 | CHF
Gestehungskosten (capex) |  | Prio_g.Min. | 0 | Rp./kWh | 25 Betriebsjahre exkl. Zins, Unterhalt & Degradation
Dachaufbauten Dachfläche (4)
|  | in Richtung (Grad) |  | -90 | -180 | 90
|  | Bogenmass |  | -1.5708 | -3.1416 | 1.5708
|  | Abstandsfaktor |  | 1 | 3 | 1
|  | Berechneter Faktor |  | 1 | 3 | 1
|  | Dachneigung in Hauptrichtung (Bogenmass) |  | 0 | 0 | 0
|  | Dachneigung in Hauptrichtung (Grad) |  | 0 | 0 | 0
Zu Dachrändern, sowie zu Aufbauten dürfen Abstände gemäss technischem Standard berücksichtigt werden. Die Verschattungsabstände durch hohe Objekte können zudem gemäss Kalkulation nach untenstehender Tabelle berücksichtigt werden. (Abstände parallel zur Dachfläche in die entsprechende Himmelsrichtung)
Abstände auf geneigter Dachfläche
Objekt | Bezeichnung |  | Höhe | Nach Osten | Nach Norden | Nach Westen
Nr. |  |  | [m] | [m] | [m] | [m]
1
2
3
4
5

## Dachfläche (5)
Dachfläche (5)
Zusammenstellung Kennwerte Dachfläche (5)
Projektinformationen
Projektname |  |  | 0 |  |  | Netzversorger |  | 0
Adresse |  |  | 0 |  |  | Fertigstellung (geplant) |  | 0
PLZ Ort |  |  | 0 |  |  | MWSt. pflichtig |  | Nein
Angaben Dachfläche
Bezeichnung Teilfläche |  | Bez.
Dachtyp |  | Typ-lang |  |  | Flachdach / Flachdach begrünt / Schrägdach / Parkplatz
Typ
Nutzbare Dachfläche |  | Fläche |  | m2 | Gemäss Vollzugshilfe EN-204
Ausrichtung |  | Az. |  | ° | Süd = 0° / Ost -90° / West 90° / Nord +/- 180°
Dachneigung |  | Neig. |  | ° | 0° = Horizontal / 90° = Vertikal (Fassade)
Blendung |  | Blend.HA. |  |  | Abklärung erforderlich
Blendung in Zweitausrichtung |  | Blend.ZA. | offen |  | Reflektionen klären! (unkritisch / kritisch)
| Ausrichtung (Bogenmass) |  | 0
| Neigung (Bogenmass) |  | 0
PV-Generator
Modulorientierung |  | Orient. |  |  | Hochformat | Querformat
Modultyp |  | M.Typ.HA. | Standard | 475 | Wp
Modultyp für Zweitausrichtung |  | M.Typ.ZA. | Standard | 475 | Wp
Anz. Module technische Vollbelegung |  |  |  |  | (Variante "t.Vb.")
Davon in Hauptausrichtung: ° |  | t.Vb.HA. | 0 | Stk. (Standard) |  | Stk. | Manuelle Eingabe
und in Zweitausrichtung: 0° |  | t.Vb.ZA. | 0 | Stk. (Standard)
Anz. Module gesetzliches Minimum |  |  | 0 |  | (Variante "g.Min.")
Davon in Hauptausrichtung: ° |  | g.Min.HA. | 0 | Stk. (Standard) |  | Stk. | Manuelle Eingabe
und in Zweitausrichtung: 0° |  | g.Min.ZA. | 0 | Stk. (Standard)
Spezifischer Jahresertrag der Teilfläche
Espez | Horizontal |  | 900 | kWh/kWp/a | Spezifischer Ertrag am Standort bei horizontaler Montage
Fkorr. | Ausrichtung | Fkorr_HA. | 1 |  | Abweichung durch Ausrichtung
Fkorr. | Zweitausrichtung | Fkorr_g.Min. | 1 |  | Abweichung durch Zweitausrichtung
Espez | korr. "t.Vb." |  |  | kWh/kWp/a | Ausrichtungskorrigierter Spezifischer Ertrag
Espez | korr. "g.Min." |  |  | kWh/kWp/a | Ausrichtungskorrigierter Spezifischer Ertrag
Espez | Ausrichtung | Spez.E_Eingabe |  | kWh/kWp/a | Benutzerdefinierter Wert (Durch Bauherrschaft zu belegen)
Espez | Zweitausrichtung |  |  | kWh/kWp/a | Benutzerdefinierter Wert (Durch Bauherrschaft zu belegen)
Espez | Rechenwert "t.Vb." | Spez.E_t.Vb. |  | kWh/kWp/a | Rechenwert spez. Jahresertrag bei technischer Vollbelegung
Espez | Rechenwert "g.Min." | Spez.E_g.Min. |  | kWh/kWp/a | Rechenwert spez. Jahresertrag bei gesetzlichem Minimum
Förderzuschläge |  |  | technische Vollbelegung (t.Vb.) |  |  | gesetzliches Minimum (g.Min.)
Förderung auf Leistung |  |  | 0 | CHF |  | 0 | CHF
Fassadenbonus pronovo |  | B.Fassade | 0 | CHF |  | 0 | CHF
Parkplatzbonus pronovo |  | B.PP | 0 | CHF |  | 0 | CHF
Bonus Steile Anlagen |  | B.Neig | 0 | CHF |  | 0 | CHF
Bonus Dachbegrünung |  | B.Grün | 0 | CHF |  | 0 | CHF
Bonus Blendarme Module |  | B.Blendarm | 0 | CHF |  | 0 | CHF
Gestehungskosten Capex Teilfläche bei t.Vb. (exkl. MWSt.)
Leistung |  | Dachfläche (5)P_TF_t.Vb. | 0 | kWp | Keine Nutzungspflicht
spez. Referenzkosten |  |  | 0 | CHF/kWp
Investition |  |  | 0 | CHF
Mehrkosten blendarm |  |  | 0 | CHF
Förderung |  |  | 0 | CHF
Kosten |  |  | 0 | CHF
Gestehungskosten (capex) |  | Prio_t.Vb. | 0 | Rp./kWh | 25 Betriebsjahre exkl. Zins, Unterhalt & Degradation
Relevanz bei g.Min. (exkl. MWSt.)
Leistung |  | Dachfläche (5)P_TF_g.Min. | 0 | kWp | Keine Nutzungspflicht
spez. Referenzkosten |  |  | 0 | CHF
Investition |  |  | 0 | CHF
Mehrkosten blendarm |  |  | 0 | CHF
Förderung |  |  | 0 | CHF
Kosten |  |  | 0 | CHF
Gestehungskosten (capex) |  | Prio_g.Min. | 0 | Rp./kWh | 25 Betriebsjahre exkl. Zins, Unterhalt & Degradation
Dachaufbauten Dachfläche (5)
|  | in Richtung (Grad) |  | -90 | -180 | 90
|  | Bogenmass |  | -1.5708 | -3.1416 | 1.5708
|  | Abstandsfaktor |  | 1 | 3 | 1
|  | Berechneter Faktor |  | 1 | 3 | 1
|  | Dachneigung in Hauptrichtung (Bogenmass) |  | 0 | 0 | 0
|  | Dachneigung in Hauptrichtung (Grad) |  | 0 | 0 | 0
Zu Dachrändern, sowie zu Aufbauten dürfen Abstände gemäss technischem Standard berücksichtigt werden. Die Verschattungsabstände durch hohe Objekte können zudem gemäss Kalkulation nach untenstehender Tabelle berücksichtigt werden. (Abstände parallel zur Dachfläche in die entsprechende Himmelsrichtung)
Abstände auf geneigter Dachfläche
Objekt | Bezeichnung |  | Höhe | Nach Osten | Nach Norden | Nach Westen
Nr. |  |  | [m] | [m] | [m] | [m]
1
2
3
4
5

## Dachfläche (6)
Dachfläche (6)
Zusammenstellung Kennwerte Dachfläche (6)
Projektinformationen
Projektname |  |  | 0 |  |  | Netzversorger |  | 0
Adresse |  |  | 0 |  |  | Fertigstellung (geplant) |  | 0
PLZ Ort |  |  | 0 |  |  | MWSt. pflichtig |  | Nein
Angaben Dachfläche
Bezeichnung Teilfläche |  | Bez.
Dachtyp |  | Typ-lang |  |  | Flachdach / Flachdach begrünt / Schrägdach / Parkplatz
Typ
Nutzbare Dachfläche |  | Fläche |  | m2 | Gemäss Vollzugshilfe EN-204
Ausrichtung |  | Az. |  | ° | Süd = 0° / Ost -90° / West 90° / Nord +/- 180°
Dachneigung |  | Neig. |  | ° | 0° = Horizontal / 90° = Vertikal (Fassade)
Blendung |  | Blend.HA. |  |  | Abklärung erforderlich
Blendung in Zweitausrichtung |  | Blend.ZA. | offen |  | Reflektionen klären! (unkritisch / kritisch)
| Ausrichtung (Bogenmass) |  | 0
| Neigung (Bogenmass) |  | 0
PV-Generator
Modulorientierung |  | Orient. |  |  | Hochformat | Querformat
Modultyp |  | M.Typ.HA. | Standard | 475 | Wp
Modultyp für Zweitausrichtung |  | M.Typ.ZA. | Standard | 475 | Wp
Anz. Module technische Vollbelegung |  |  |  |  | (Variante "t.Vb.")
Davon in Hauptausrichtung: ° |  | t.Vb.HA. | 0 | Stk. (Standard) |  | Stk. | Manuelle Eingabe
und in Zweitausrichtung: 0° |  | t.Vb.ZA. | 0 | Stk. (Standard)
Anz. Module gesetzliches Minimum |  |  | 0 |  | (Variante "g.Min.")
Davon in Hauptausrichtung: ° |  | g.Min.HA. | 0 | Stk. (Standard) |  | Stk. | Manuelle Eingabe
und in Zweitausrichtung: 0° |  | g.Min.ZA. | 0 | Stk. (Standard)
Spezifischer Jahresertrag der Teilfläche
Espez | Horizontal |  | 900 | kWh/kWp/a | Spezifischer Ertrag am Standort bei horizontaler Montage
Fkorr. | Ausrichtung | Fkorr_HA. | 1 |  | Abweichung durch Ausrichtung
Fkorr. | Zweitausrichtung | Fkorr_g.Min. | 1 |  | Abweichung durch Zweitausrichtung
Espez | korr. "t.Vb." |  |  | kWh/kWp/a | Ausrichtungskorrigierter Spezifischer Ertrag
Espez | korr. "g.Min." |  |  | kWh/kWp/a | Ausrichtungskorrigierter Spezifischer Ertrag
Espez | Ausrichtung | Spez.E_Eingabe |  | kWh/kWp/a | Benutzerdefinierter Wert (Durch Bauherrschaft zu belegen)
Espez | Zweitausrichtung |  |  | kWh/kWp/a | Benutzerdefinierter Wert (Durch Bauherrschaft zu belegen)
Espez | Rechenwert "t.Vb." | Spez.E_t.Vb. |  | kWh/kWp/a | Rechenwert spez. Jahresertrag bei technischer Vollbelegung
Espez | Rechenwert "g.Min." | Spez.E_g.Min. |  | kWh/kWp/a | Rechenwert spez. Jahresertrag bei gesetzlichem Minimum
Förderzuschläge |  |  | technische Vollbelegung (t.Vb.) |  |  | gesetzliches Minimum (g.Min.)
Förderung auf Leistung |  |  | 0 | CHF |  | 0 | CHF
Fassadenbonus pronovo |  | B.Fassade | 0 | CHF |  | 0 | CHF
Parkplatzbonus pronovo |  | B.PP | 0 | CHF |  | 0 | CHF
Bonus Steile Anlagen |  | B.Neig | 0 | CHF |  | 0 | CHF
Bonus Dachbegrünung |  | B.Grün | 0 | CHF |  | 0 | CHF
Bonus Blendarme Module |  | B.Blendarm | 0 | CHF |  | 0 | CHF
Gestehungskosten Capex Teilfläche bei t.Vb. (exkl. MWSt.)
Leistung |  | Dachfläche (6)P_TF_t.Vb. | 0 | kWp | Keine Nutzungspflicht
spez. Referenzkosten |  |  | 0 | CHF/kWp
Investition |  |  | 0 | CHF
Mehrkosten blendarm |  |  | 0 | CHF
Förderung |  |  | 0 | CHF
Kosten |  |  | 0 | CHF
Gestehungskosten (capex) |  | Prio_t.Vb. | 0 | Rp./kWh | 25 Betriebsjahre exkl. Zins, Unterhalt & Degradation
Relevanz bei g.Min. (exkl. MWSt.)
Leistung |  | Dachfläche (6)P_TF_g.Min. | 0 | kWp | Keine Nutzungspflicht
spez. Referenzkosten |  |  | 0 | CHF
Investition |  |  | 0 | CHF
Mehrkosten blendarm |  |  | 0 | CHF
Förderung |  |  | 0 | CHF
Kosten |  |  | 0 | CHF
Gestehungskosten (capex) |  | Prio_g.Min. | 0 | Rp./kWh | 25 Betriebsjahre exkl. Zins, Unterhalt & Degradation
Dachaufbauten Dachfläche (6)
|  | in Richtung (Grad) |  | -90 | -180 | 90
|  | Bogenmass |  | -1.5708 | -3.1416 | 1.5708
|  | Abstandsfaktor |  | 1 | 3 | 1
|  | Berechneter Faktor |  | 1 | 3 | 1
|  | Dachneigung in Hauptrichtung (Bogenmass) |  | 0 | 0 | 0
|  | Dachneigung in Hauptrichtung (Grad) |  | 0 | 0 | 0
Zu Dachrändern, sowie zu Aufbauten dürfen Abstände gemäss technischem Standard berücksichtigt werden. Die Verschattungsabstände durch hohe Objekte können zudem gemäss Kalkulation nach untenstehender Tabelle berücksichtigt werden. (Abstände parallel zur Dachfläche in die entsprechende Himmelsrichtung)
Abstände auf geneigter Dachfläche
Objekt | Bezeichnung |  | Höhe | Nach Osten | Nach Norden | Nach Westen
Nr. |  |  | [m] | [m] | [m] | [m]
1
2
3
4
5

## Anhang
Anhang
Referenzkosten PV-Anlagen
https://pubdb.bfe.admin.ch/de/publication/download/11768
Suchbegriff: | Abschlussbericht, Photovoltaikmarkt: Preisbeobachtungsstudie
unten: Beispiel aus Studie 2024: Trendkurve spezifische Kosten in Abhängigkeit der Anlageleistung: (Material- & Installationskosten enthalten / keine Planungshonorare enthalten)
unten: Statistische Verteilung der spezifischen Kosten
unten: Spezifische Kosten in Abhängigkeit der Anlageleistung
Förderbeitrag PV-Anlage Pronovo
(Energieförderungsverordnung, EnFV)
vom 1. November 2017 (Stand am 1. Juli 2026)
https://www.bfe.admin.ch/bfe/de/home/foerderung/erneuerbare-energien/foerderung-photovoltaikanlagen.html
Suchbegriff: | Verordnung 730.03 über die Förderung der Produktion von Elektrizität aus erneuerbaren Energien (Energieförderungsverordnung, EnFV)
https://www.fedlex.admin.ch/eli/cc/2017/766/de#annex_2_1/lvl_u1/lvl_2
Anhang 2.1, Absatz 2.9
Globalstrahlung in Abhängigkeit der geografischen Ausrichtung
Aus: | "Photovoltaikanlagen Planung ¦ Installation ¦ Betrieb", Seite 89, Christoph Bucher, ISBN: 978-3-905711-62-2

## Basisdaten (hidden)
Basiswerte und Berechnungsgrundlagen
Formularversion |  |  | 4.2a
Dokumenttitel |  |  | PV-Anlagen / Nachweis wirtschaftliche Unverhältnismässigkeit (Art. 77 Abs. 3 und 4 BZR) Formular-Release 4.2a
Letzte Revision |  |  | 2026-11-02 | durch Plan-E (Anpassung an KEnG) / Formatierungen und Struktur
Nächste Revision |  |  | 2026-12-01 | Revision jährlich per Anfang Dezember
Bedienung
Sämtliche grün eingefärbte Zellen sind Basisdaten, die regelmässig angepasst werden sollen / dürfen.
Weisse Zellen und die Struktur des Tabellenblattes dürfen nicht bearbeitet werden.
Violette Zellen sollen nur bei strukturellem Bedarf bearbeitet werden.
| Referenz | Hilfszeile | Wert | Einheit | Quelle | [13 empty] | Letzte Aktualisierung | Überarbeitung | Aktualisierungs Intervall
Standardeinstrahlung
| Einstrahlung horizontale Fläche |  | 1100 | kWh/m2 | Wetterstation Luzern | [13 empty] | 2023-11-03 | Prüfen | Nach Bedarf
| Ausrichtung Blendgefahr |  | 45 | ° | (+/- Abweichung von Norden 180°/-180°) | [13 empty] | 2023-11-03 | Prüfen | Bei Neudefinition bzw. gültigem Stand der Technikpapier Blendung von Energie Schweiz
Eigenschaften Standardmodul
| Modulbezeichnung |  | DB_DE_Jinko_JKM475N-48QL6-DV |  | Solarmarkt (Kosten +20% Marge) | [13 empty] | 2026-08-06 | Aktualisieren | 1 Jahr
| Modulleistung |  | 475 | Wp
| Leistungsgarantie Lieferant |  | 88.85 | % | pro | 30 | Jahre
| Leistungsgarantie % nach 25 J. |  | 90.7083 | %/25J
| Länge |  | 1.762 | m
| Breite |  | 1.134 | m
| Einkaufspreis |  | 75.05 | CHF/Stk.
| Modulpreis |  | 90.06 | CHF/Stk.
Eigenschaften blendarmes Modul
| Modulbezeichnung (blendarm) |  | DB_EN_SoliTek_BLACKSTAR_Satin_445W |  | Solarmarkt (Kosten +20% Marge) | [13 empty] | 2026-08-06 | Aktualisieren | 1 Jahr
| Modulleistung (blendarm) |  | 455 | Wp
| Leistungsgarantie Lieferant (blendarm) |  | 90 | % | pro | 30 | Jahre
| Leistungsgarantie % nach 25 J. (blendarm) |  | 91.6667 | %/25J
| Länge (blendarm) |  | 1.762 | m
| Breite (blendarm) |  | 1.134 | m
| Einkaufspreis |  | 155.9 | CHF/Stk.
| Modulpreis (blendarm) |  | 187.08 | CHF/Stk.
| Aufpreis blendarm |  | 97.02 | CHF/Modul
Eigenschaften UK Schrägdach | [18 empty] | 2023-11-03 | Prüfen | Nach Bedarf
| Randabstand |  | 0.2 | m
| Zeilenabstand |  | 0.02 | m
| Spaltenabstand |  | 0.02 | m
Eigenschaften UK Flachdach | [18 empty] | 2023-11-03 | Prüfen | Noch nicht implementiert
| Randabstand |  | 0.6 | m
| Zeilenabstand |  | 0.02 | m
| Spaltenabstand |  | 0.2 | m
Tarife Energieversorger exkl. MWSt. | [5 empty] | Berechnung | Basisdaten |  |  | Berechnung 3 jahresdurchschnitt (Exkl. MWSt.) (Einträge ältestes Jahr ersetzen) | [8 empty] | 2025-10-01 | Aktualisieren | 1 Jahr
| Netzversorger |  | #N/A |  |  | #N/A | ewl | CKW
| Rückliefertarif Referenz |  |  |  |  | #N/A | Tarifblatt Rückspeisevergütung Ø 3 Jahre | Referenz Marktpreis EnFV Ø 4 Jahre |  | ewl 2025 | ewl 2026 | ewl 2024 |  | ckw 2025 | ckw 2022 | ckw 2023 | ckw 2024 | bei ckw Rückwirkend!
| Rückliefertarif |  | #N/A | Rp./kWh | #N/A | #N/A | 13 | 12.4495 |  | 13 | 13 | 13 |  | 7.0617 | 28.971 | 8.316 | 5.4493 | https://www.ckw.ch/energie/strom/ruecklieferverguetung#die-ruecklieferverguetung
| HKN |  | #N/A | Rp./kWh | #N/A | #N/A | 4 | 2 |  | 4 | 4 | 4 |  | 2 | 2 | 2 | 2 | https://www.bfe.admin.ch/bfe/de/home/foerderung/erneuerbare-energien/einspeiseverguetung.html/
| HKN Tarif Schwellwert |  | #N/A | kVA | #N/A | #N/A | 10000 | 100 | [9 empty] | Limit für höhere oder tiefere HKN Vergütung
| HKN |  | #N/A | Rp./kWh | #N/A | #N/A | 4 | 1 |  | 4 | 4 | 4 |  | 1 | 1 | 1 | 1
| Produkt Energiebezug |  |  |  |  | #N/A | ewl Naturstrom Ø 3 Jahre | MeinRegioStrom Ø 3 Jahre
| Energiebezug EVU |  | #N/A | Rp./kWh | #N/A | #N/A | 10.9333 | 16.575 |  | 10.45 | 9.45 | 12.9 | https://www.ewl-luzern.ch/privatkunden/energie/strom/selber-produzieren/stromruecklieferung/ | 11.5 | 15 | 20.4 | 19.4 | https://www.ckw.ch/energie/strom/stromprodukte/privat
| Netznutzung EVU |  | #N/A | Rp./kWh |  | #N/A | 12.3833 | 7.6825 |  | 13 | 11.95 | 12.2 |  | 6 | 6.49 | 8.74 | 9.5
| Systemdienstleistung |  | #N/A | Rp./kWh |  | #N/A | 0.52333 | 0.5075 |  | 0.55 | 0.27 | 0.75 |  | 0.55 | 0.27 | 0.46 | 0.75
| Gemeindeabgaben + Stromreserve |  | #N/A | Rp./kWh |  | #N/A | 2.4633 | 1.895 |  | 1.83 | 2.56 | 3 |  | 2.05 | 2.26 | 0.92 | 2.35 | Konzessionsabgabe Luzern + Winterreserve
| KEV Abgabe |  | #N/A | Rp./kWh |  | #N/A | 2.3 | 2.3 |  | 2.3 | 2.3 | 2.3 |  | 2.3 | 2.3 | 2.3 | 2.3
ckw 2026
Rahmenbedingungen Wirtschaftlichkeit
| Anlagelebensdauer (für Grafik) |  | 30 | Jahre | Gesetzgeber | [13 empty] | 2022-10-19 | Prüfen | Nach Bedarf
| Zulässige Amortisationszeit |  | 20 | Jahre | Gesetzgeber | [13 empty] | 2022-10-19 | Prüfen | Nach Bedarf
| Kapitalverzinsung |  | 1.25 | % | Referenzzinssatz Stand 1.7.2026 | [13 empty] | 2025-10-01 | Aktualisieren | 1 Jahr | https://www.bwo.admin.ch/bwo/de/home/mietrecht/referenzzinssatz.html
| Eigennutzungsgrad |  | 30 | % | Gesetzgeber
| Unterhaltskosten |  | 3 | Rp./kWh | Gesetzgeber | [13 empty] | 2022-10-19 | Prüfen | Nach Bedarf
| MWSt. Satz |  | 8.1 | % | Gesetzgeber | [13 empty] | 2025-10-01 | Aktualisieren | jährlich
Referenzkosten PV (exkl. MWSt.) |  |  | Photovoltaikmarkt Beobachtungsstudie (Anhang) |  |  | Änderungen der Referenzkostenberechnung sind an b.bossart@iwf.ch zu kommunizieren (für Webauftritt Stadt Luzern) | [12 empty] | 2024-11-26 | Aktualisieren | jährlich | https://pubdb.bfe.admin.ch/de/suche?keywords=&q=Photovoltaikmarkt&from=&to=&nr=
| Anlageleistung ab | bis | Var Kosten | Fest Kosten | Aufpreis Gründach
| 2 | 10 | 2034 | 6191 | 1.2 | [13 empty] | Bild: Seite 17 Photovoltaikmarkt Preisbeobachtungsstudie (ohne MWSt.)
| 10 | 30 | 1177 | 14762
| 30 | 100 | 1464 | 6148 | [14 empty] | Mehrkosten bei Gründach ca. 20% gemäss Preisbeobachtungsstudie 2024 S. 22
| 100 | 300 | 758 | 76754
| 300 | 10000 | 758 | 76754 | [14 empty] | 2025-10-01 | Aktualisieren | jährlich
P_TF_t.Vb. |  | Verweis | Leistung | Referenzkosten exkl. MWSt. |  | Dachtyp | Referenzkosten exkl. MWSt. |  | f
| Total |  | 0 | 0 | CHF/kWp |  | 0 | CHF/kWp | #DIV/0!
1 | Dachfläche (1) | Dachfläche (1)P_TF_t.Vb. | 0 | 0 | CHF/kWp |  | 0 | CHF/kWp | 0
2 | Dachfläche (2) | Dachfläche (2)P_TF_t.Vb. | 0 | 0 | CHF/kWp |  | 0 | CHF/kWp | 0
3 | Dachfläche (3) | Dachfläche (3)P_TF_t.Vb. | 0 | 0 | CHF/kWp |  | 0 | CHF/kWp | 0
4 | Dachfläche (4) | Dachfläche (4)P_TF_t.Vb. | 0 | 0 | CHF/kWp |  | 0 | CHF/kWp | 0
5 | Dachfläche (5) | Dachfläche (5)P_TF_t.Vb. | 0 | 0 | CHF/kWp |  | 0 | CHF/kWp | 0
6 | Dachfläche (6) | Dachfläche (6)P_TF_t.Vb. | 0 | 0 | CHF/kWp |  | 0 | CHF/kWp | 0
7 | Dachfläche (7) | Dachfläche (7)P_TF_t.Vb.
8 | Dachfläche (8) | Dachfläche (8)P_TF_t.Vb.
9 | Dachfläche (9) | Dachfläche (9)P_TF_t.Vb.
10 | Dachfläche (10) | Dachfläche (10)P_TF_t.Vb.
11 | Dachfläche (11) | Dachfläche (11)P_TF_t.Vb.
12 | Dachfläche (12) | Dachfläche (12)P_TF_t.Vb.
P_TF_g.Min. |  | Verweis | Leistung | Referenzkosten exkl. MWSt. |  | Dachtyp | Referenzkosten exkl. MWSt. |  | f
| Total |  | 0 | 0 | CHF/kWp |  | 0 | CHF/kWp | #DIV/0!
1 | Dachfläche (1) | Dachfläche (1)P_TF_g.Min. | 0 | 0 | CHF/kWp |  | 0 | CHF/kWp | 0
2 | Dachfläche (2) | Dachfläche (2)P_TF_g.Min. | 0 | 0 | CHF/kWp |  | 0 | CHF/kWp | 0
3 | Dachfläche (3) | Dachfläche (3)P_TF_g.Min. | 0 | 0 | CHF/kWp |  | 0 | CHF/kWp | 0
4 | Dachfläche (4) | Dachfläche (4)P_TF_g.Min. | 0 | 0 | CHF/kWp |  | 0 | CHF/kWp | 0
5 | Dachfläche (5) | Dachfläche (5)P_TF_g.Min. | 0 | 0 | CHF/kWp |  | 0 | CHF/kWp | 0
6 | Dachfläche (6) | Dachfläche (6)P_TF_g.Min. | 0 | 0 | CHF/kWp |  | 0 | CHF/kWp | 0
7 | Dachfläche (7) | Dachfläche (7)P_TF_g.Min.
8 | Dachfläche (8) | Dachfläche (8)P_TF_g.Min.
9 | Dachfläche (9) | Dachfläche (9)P_TF_g.Min.
10 | Dachfläche (10) | Dachfläche (10)P_TF_g.Min.
11 | Dachfläche (11) | Dachfläche (11)P_TF_g.Min.
12 | Dachfläche (12) | Dachfläche (12)P_TF_g.Min.
Förderung pronovo | [18 empty] | 2025-10-01 | Aktualisieren | halbjährlich
| gültig bei IBS ab |  | 2025-04-01
| Auszahlungszeitraum |  | 1 | Jahre | [14 empty] | https://www.fedlex.admin.ch/eli/cc/2017/766/de
| EIV Pauschalbeitrag 2-5 kWp |  | 0 | 5
| EIV Pauschalbeitrag > 5 kWp |  | 0
| Leistungsbeitrag < 30 kVA |  | 360 | 30
| Leistungsbeitrag 30 - 100 kVA |  | 300 | 100
| Leistungsbeitrag > 100 kVA |  | 250 | 5000
| Neigungswinkelbonus |  | 200 | 75 | ab 75° Neigung
| Parkplatzbonus |  | 250 | 100 | ab 100kWp
| Leistung technische Vollbelegung |  | 0 | kWp
| _EIV Pauschalbeitrag 2-5 kWp |  | 0
| _EIV Pauschalbeitrag > 5 kWp |  | 0
| _Leistungsbeitrag < 30 kVA |  | 0
| _Leistungsbeitrag 30 - 100 kVA |  | -9000
| _Leistungsbeitrag > 100 kVA |  | -25000
| EIV technische Vollbelegung |  | 0
| Leistung gesetzliches Minimum |  | 0 | kWp
| _EIV Pauschalbeitrag 2-5 kWp |  | 0
| _EIV Pauschalbeitrag > 5 kWp |  | 0
| _Leistungsbeitrag < 30 kVA |  | 0
| _Leistungsbeitrag 30 - 100 kVA |  | -9000
| _Leistungsbeitrag > 100 kVA |  | -25000
| EIV gesetzliches Minimum |  | 0
Förderung Stadt | [18 empty] | 2025-10-01 | Aktualisieren | halbjährlich
| Auszahlungszeitraum |  | 1 | Jahre
| Fördersumme |  | 20 | % | der EIV auf die gesamte Anlageleistung nach kEnG
| Bonus Steile Anlagen |  | 100 | CHF/m2 | der Gesamtinvestition
| Bonus Blendarme Module |  | 300 | CHF/kWp
| Bonus Kombination mit Dachbegrünung |  | 200 | CHF/kWp
Projekttyp | Neubau
Sanierung
Dachtyp | Flachdach (Fd) | Fd
| Flachdach begrünt (Fdg) | Fdg
| Schrägdach (Sd) | Sd
| Parkplatz (Pp) | Pp
Reflektion | offen | Reflektionen klären! (unkritisch / kritisch)
| unk | Reflektionen geklärt und als unkritisch eingestufft
| krit | Reflektionen geklärt und als kritisch eingestufft
Zusatznutzung | keine
Gründach
MWSt. pflichtig | Ja
Nein
| MWSt. Pflicht | FALSE
| Faktor MWSt. | 1.081 | (bei Ja wird keine MWSt. aufgeschlagen, da diese wieder in der Wirtschaftlichkeit abgezogen werden kann)
Note on O51: [Kommentarthread] Ihre Version von Excel gestattet Ihnen das Lesen dieses Kommentarthreads. Jegliche Bearbeitungen daran werden jedoch entfernt, wenn die Datei in einer neueren Version von Excel geöffnet wird. Weitere Informationen: https://go.microsoft.com/fwlink/?linkid=870924. Kommentar: Erst Q1 und Q2 enthalten

## Wirtschaftlichkeit_t.Vb. (hidden)
Wirtschaftlichkeit bei Ausführung Maximalbelegung
Jahr | Betriebsjahr | Degradation [%] | Jahres Energieertrag [kWh] | Eigenverbrauch [kWh] | Rückzahlung Einspeisung [CHF] | MWSt.- Einspeisung [CHF] | Eingesparter Bezug [CHF] | Auszahlung Förderbeitrag [CHF] | Unterhalts-kosten [CHF] | MWSt.- Vorsteuerabzug Unterhalts-kosten [CHF] | Eigenkapitalkosten Annuität (Verzinsung Jährlich) [CHF] | Cash Flow netto [CHF] | Kapital Entwicklung [CHF] | Payback [nach Jahren] | Kapital neg Entwicklung [CHF] | Kapital pos Entwicklung [CHF]
Summe |  |  | 0 | 0 | 0 |  | 0 | 0 | 0 |  | 0 | 0 | 0 | 0
0 | 0 | 100 | [10 empty] | 0 |  | 0 | 0
1 | 1 | 99.6283 | 0 | 0 | 0 | 0 | 0 | 0 | 0 | 0 | 0 | 0 | 0 | 0 | 0 | 0
2 | 2 | 99.2567 | 0 | 0 | 0 | 0 | 0 | 0 | 0 | 0 | 0 | 0 | 0 | 0 | 0 | 0
3 | 3 | 98.885 | 0 | 0 | 0 | 0 | 0 | 0 | 0 | 0 | 0 | 0 | 0 | 0 | 0 | 0
4 | 4 | 98.5133 | 0 | 0 | 0 | 0 | 0 | 0 | 0 | 0 | 0 | 0 | 0 | 0 | 0 | 0
5 | 5 | 98.1417 | 0 | 0 | 0 | 0 | 0 | 0 | 0 | 0 | 0 | 0 | 0 | 0 | 0 | 0
6 | 6 | 97.77 | 0 | 0 | 0 | 0 | 0 | 0 | 0 | 0 | 0 | 0 | 0 | 0 | 0 | 0
7 | 7 | 97.3983 | 0 | 0 | 0 | 0 | 0 | 0 | 0 | 0 | 0 | 0 | 0 | 0 | 0 | 0
8 | 8 | 97.0267 | 0 | 0 | 0 | 0 | 0 | 0 | 0 | 0 | 0 | 0 | 0 | 0 | 0 | 0
9 | 9 | 96.655 | 0 | 0 | 0 | 0 | 0 | 0 | 0 | 0 | 0 | 0 | 0 | 0 | 0 | 0
10 | 10 | 96.2833 | 0 | 0 | 0 | 0 | 0 | 0 | 0 | 0 | 0 | 0 | 0 | 0 | 0 | 0
11 | 11 | 95.9117 | 0 | 0 | 0 | 0 | 0 | 0 | 0 | 0 | 0 | 0 | 0 | 0 | 0 | 0
12 | 12 | 95.54 | 0 | 0 | 0 | 0 | 0 | 0 | 0 | 0 | 0 | 0 | 0 | 0 | 0 | 0
13 | 13 | 95.1683 | 0 | 0 | 0 | 0 | 0 | 0 | 0 | 0 | 0 | 0 | 0 | 0 | 0 | 0
14 | 14 | 94.7967 | 0 | 0 | 0 | 0 | 0 | 0 | 0 | 0 | 0 | 0 | 0 | 0 | 0 | 0
15 | 15 | 94.425 | 0 | 0 | 0 | 0 | 0 | 0 | 0 | 0 | 0 | 0 | 0 | 0 | 0 | 0
16 | 16 | 94.0533 | 0 | 0 | 0 | 0 | 0 | 0 | 0 | 0 | 0 | 0 | 0 | 0 | 0 | 0
17 | 17 | 93.6817 | 0 | 0 | 0 | 0 | 0 | 0 | 0 | 0 | 0 | 0 | 0 | 0 | 0 | 0
18 | 18 | 93.31 | 0 | 0 | 0 | 0 | 0 | 0 | 0 | 0 | 0 | 0 | 0 | 0 | 0 | 0
19 | 19 | 92.9383 | 0 | 0 | 0 | 0 | 0 | 0 | 0 | 0 | 0 | 0 | 0 | 0 | 0 | 0
20 | 20 | 92.5667 | 0 | 0 | 0 | 0 | 0 | 0 | 0 | 0 | 0 | 0 | 0 | 0 | 0 | 0
21 | 21 | 92.195 | 0 | 0 | 0 | 0 | 0 | 0 | 0 | 0 | 0 | 0 | 0 | 0 | 0 | 0
22 | 22 | 91.8233 | 0 | 0 | 0 | 0 | 0 | 0 | 0 | 0 | 0 | 0 | 0 | 0 | 0 | 0
23 | 23 | 91.4517 | 0 | 0 | 0 | 0 | 0 | 0 | 0 | 0 | 0 | 0 | 0 | 0 | 0 | 0
24 | 24 | 91.08 | 0 | 0 | 0 | 0 | 0 | 0 | 0 | 0 | 0 | 0 | 0 | 0 | 0 | 0
25 | 25 | 90.7083 | 0 | 0 | 0 | 0 | 0 | 0 | 0 | 0 | 0 | 0 | 0 | 0 | 0 | 0
26 | 26 | 90.3367 | 0 | 0 | 0 | 0 | 0 | 0 | 0 | 0 | 0 | 0 | 0 | 0 | 0 | 0
27 | 27 | 89.965 | 0 | 0 | 0 | 0 | 0 | 0 | 0 | 0 | 0 | 0 | 0 | 0 | 0 | 0
28 | 28 | 89.5933 | 0 | 0 | 0 | 0 | 0 | 0 | 0 | 0 | 0 | 0 | 0 | 0 | 0 | 0
29 | 29 | 89.2217 | 0 | 0 | 0 | 0 | 0 | 0 | 0 | 0 | 0 | 0 | 0 | 0 | 0 | 0
30 | 30 | 88.85 | 0 | 0 | 0 | 0 | 0 | 0 | 0 | 0 | 0 | 0 | 0 | 0 | 0 | 0
31 |  | 0 | 0 | 0 | 0 | 0 | 0 | 0 | 0 | 0 |  | 0 | 0 | 0
32 |  | 0 | 0 | 0 | 0 | 0 | 0 | 0 | 0 | 0 |  | 0 | 0 | 0
33 |  | 0 | 0 | 0 | 0 | 0 | 0 | 0 | 0 | 0 |  | 0 | 0 | 0
34 |  | 0 | 0 | 0 | 0 | 0 | 0 | 0 | 0 | 0 |  | 0 | 0 | 0
35 |  | 0 | 0 | 0 | 0 | 0 | 0 | 0 | 0 | 0 |  | 0 | 0 | 0
36 |  | 0 | 0 | 0 | 0 | 0 | 0 | 0 | 0 | 0 |  | 0 | 0 | 0
37 |  | 0 | 0 | 0 | 0 | 0 | 0 | 0 | 0 | 0 |  | 0 | 0 | 0
38 |  | 0 | 0 | 0 | 0 | 0 | 0 | 0 | 0 | 0 |  | 0 | 0 | 0
39 |  | 0 | 0 | 0 | 0 | 0 | 0 | 0 | 0 | 0 |  | 0 | 0 | 0
40 |  | 0 | 0 | 0 | 0 | 0 | 0 | 0 | 0 | 0 |  | 0 | 0 | 0
41 |  | 0 | 0 | 0 | 0 | 0 | 0 | 0 | 0 | 0 |  | 0 | 0 | 0
42 |  | 0 | 0 | 0 | 0 | 0 | 0 | 0 | 0 | 0 |  | 0 | 0 | 0
43 |  | 0 | 0 | 0 | 0 | 0 | 0 | 0 | 0 | 0 |  | 0 | 0 | 0
44 |  | 0 | 0 | 0 | 0 | 0 | 0 | 0 | 0 | 0 |  | 0 | 0 | 0
45 |  | 0 | 0 | 0 | 0 | 0 | 0 | 0 | 0 | 0 |  | 0 | 0 | 0
46 |  | 0 | 0 | 0 | 0 | 0 | 0 | 0 | 0 | 0 |  | 0 | 0 | 0
47 |  | 0 | 0 | 0 | 0 | 0 | 0 | 0 | 0 | 0 |  | 0 | 0 | 0
48 |  | 0 | 0 | 0 | 0 | 0 | 0 | 0 | 0 | 0 |  | 0 | 0 | 0
49 |  | 0 | 0 | 0 | 0 | 0 | 0 | 0 | 0 | 0 |  | 0 | 0 | 0
50 |  | 0 | 0 | 0 | 0 | 0 | 0 | 0 | 0 | 0 |  | 0 | 0 | 0
51 |  | 0 | 0 | 0 | 0 | 0 | 0 | 0 | 0 | 0 |  | 0 | 0 | 0
52 |  | 0 | 0 | 0 | 0 | 0 | 0 | 0 | 0 | 0 |  | 0 | 0 | 0
53 |  | 0 | 0 | 0 | 0 | 0 | 0 | 0 | 0 | 0 |  | 0 | 0 | 0
54 |  | 0 | 0 | 0 | 0 | 0 | 0 | 0 | 0 | 0 |  | 0 | 0 | 0
55 |  | 0 | 0 | 0 | 0 | 0 | 0 | 0 | 0 | 0 |  | 0 | 0 | 0
56 |  | 0 | 0 | 0 | 0 | 0 | 0 | 0 | 0 | 0 |  | 0 | 0 | 0
57 |  | 0 | 0 | 0 | 0 | 0 | 0 | 0 | 0 | 0 |  | 0 | 0 | 0
58 |  | 0 | 0 | 0 | 0 | 0 | 0 | 0 | 0 | 0 |  | 0 | 0 | 0
59 |  | 0 | 0 | 0 | 0 | 0 | 0 | 0 | 0 | 0 |  | 0 | 0 | 0
60 |  | 0 | 0 | 0 | 0 | 0 | 0 | 0 | 0 | 0 |  | 0 | 0 | 0
61 |  | 0 | 0 | 0 | 0 | 0 | 0 | 0 | 0 | 0 |  | 0 | 0 | 0
62 |  | 0 | 0 | 0 | 0 | 0 | 0 | 0 | 0 | 0 |  | 0 | 0 | 0
63 |  | 0 | 0 | 0 | 0 | 0 | 0 | 0 | 0 | 0 |  | 0 | 0 | 0
64 |  | 0 | 0 | 0 | 0 | 0 | 0 | 0 | 0 | 0 |  | 0 | 0 | 0
65 |  | 0 | 0 | 0 | 0 | 0 | 0 | 0 | 0 | 0 |  | 0 | 0 | 0
66 |  | 0 | 0 | 0 | 0 | 0 | 0 | 0 | 0 | 0 |  | 0 | 0 | 0
67 |  | 0 | 0 | 0 | 0 | 0 | 0 | 0 | 0 | 0 |  | 0 | 0 | 0
68 |  | 0 | 0 | 0 | 0 | 0 | 0 | 0 | 0 | 0 |  | 0 | 0 | 0
69 |  | 0 | 0 | 0 | 0 | 0 | 0 | 0 | 0 | 0 |  | 0 | 0 | 0
70 |  | 0 | 0 | 0 | 0 | 0 | 0 | 0 | 0 | 0 |  | 0 | 0 | 0
71 |  | 0 | 0 | 0 | 0 | 0 | 0 | 0 | 0 | 0 |  | 0 | 0 | 0
72 |  | 0 | 0 | 0 | 0 | 0 | 0 | 0 | 0 | 0 |  | 0 | 0 | 0
73 |  | 0 | 0 | 0 | 0 | 0 | 0 | 0 | 0 | 0 |  | 0 | 0 | 0
74 |  | 0 | 0 | 0 | 0 | 0 | 0 | 0 | 0 | 0 |  | 0 | 0 | 0
75 |  | 0 | 0 | 0 | 0 | 0 | 0 | 0 | 0 | 0 |  | 0 | 0 | 0
76 |  | 0 | 0 | 0 | 0 | 0 | 0 | 0 | 0 | 0 |  | 0 | 0 | 0
77 |  | 0 | 0 | 0 | 0 | 0 | 0 | 0 | 0 | 0 |  | 0 | 0 | 0
78 |  | 0 | 0 | 0 | 0 | 0 | 0 | 0 | 0 | 0 |  | 0 | 0 | 0
79 |  | 0 | 0 | 0 | 0 | 0 | 0 | 0 | 0 | 0 |  | 0 | 0 | 0
80 |  | 0 | 0 | 0 | 0 | 0 | 0 | 0 | 0 | 0 |  | 0 | 0 | 0
81 |  | 0 | 0 | 0 | 0 | 0 | 0 | 0 | 0 | 0 |  | 0 | 0 | 0
82 |  | 0 | 0 | 0 | 0 | 0 | 0 | 0 | 0 | 0 |  | 0 | 0 | 0
83 |  | 0 | 0 | 0 | 0 | 0 | 0 | 0 | 0 | 0 |  | 0 | 0 | 0
84 |  | 0 | 0 | 0 | 0 | 0 | 0 | 0 | 0 | 0 |  | 0 | 0 | 0
85 |  | 0 | 0 | 0 | 0 | 0 | 0 | 0 | 0 | 0 |  | 0 | 0 | 0
86 |  | 0 | 0 | 0 | 0 | 0 | 0 | 0 | 0 | 0 |  | 0 | 0 | 0
87 |  | 0 | 0 | 0 | 0 | 0 | 0 | 0 | 0 | 0 |  | 0 | 0 | 0
88 |  | 0 | 0 | 0 | 0 | 0 | 0 | 0 | 0 | 0 |  | 0 | 0 | 0
89 |  | 0 | 0 | 0 | 0 | 0 | 0 | 0 | 0 | 0 |  | 0 | 0 | 0
90 |  | 0 | 0 | 0 | 0 | 0 | 0 | 0 | 0 | 0 |  | 0 | 0 | 0
91 |  | 0 | 0 | 0 | 0 | 0 | 0 | 0 | 0 | 0 |  | 0 | 0 | 0
92 |  | 0 | 0 | 0 | 0 | 0 | 0 | 0 | 0 | 0 |  | 0 | 0 | 0
93 |  | 0 | 0 | 0 | 0 | 0 | 0 | 0 | 0 | 0 |  | 0 | 0 | 0
94 |  | 0 | 0 | 0 | 0 | 0 | 0 | 0 | 0 | 0 |  | 0 | 0 | 0
95 |  | 0 | 0 | 0 | 0 | 0 | 0 | 0 | 0 | 0 |  | 0 | 0 | 0
96 |  | 0 | 0 | 0 | 0 | 0 | 0 | 0 | 0 | 0 |  | 0 | 0 | 0
97 |  | 0 | 0 | 0 | 0 | 0 | 0 | 0 | 0 | 0 |  | 0 | 0 | 0
98 |  | 0 | 0 | 0 | 0 | 0 | 0 | 0 | 0 | 0 |  | 0 | 0 | 0
99 |  | 0 | 0 | 0 | 0 | 0 | 0 | 0 | 0 | 0 |  | 0 | 0 | 0
100 |  | 0 | 0 | 0 | 0 | 0 | 0 | 0 | 0 | 0 |  | 0 | 0 | 0

## Wirtschaftlichkeit_g.Min. (hidden)
Wirtschaftlichkeit bei Ausführung Maximalbelegung
Jahr | Betriebsjahr | Degradation [%] | Jahres Energieertrag [kWh] | Eigenverbrauch [kWh] | Rückzahlung Einspeisung [CHF] | MWSt.- Einspeisung [CHF] | Eingesparter Bezug [CHF] | Auszahlung Förderbeitrag [CHF] | Unterhaltskosten [CHF] | MWSt.- Vorsteuerabzug Unterhalts-kosten [CHF] | Zinskosten [CHF] | Cash Flow netto [CHF] | Kapital Entwicklung [CHF] | Payback [nach Jahren] | Kapital neg Entwicklung [CHF] | Kapital pos Entwicklung [CHF]
Summe |  |  | 0 | 0 | 0 |  | 0 | 0 | 0 |  | 0 | 0 | 0 | 0
0 | 0 | 100 | [10 empty] | 0 |  | 0 | 0
1 | 1 | 99.6283 | 0 | 0 | 0 | 0 | 0 | 0 | 0 | 0 | 0 | 0 | 0 | 0 | 0 | 0
2 | 2 | 99.2567 | 0 | 0 | 0 | 0 | 0 | 0 | 0 | 0 | 0 | 0 | 0 | 0 | 0 | 0
3 | 3 | 98.885 | 0 | 0 | 0 | 0 | 0 | 0 | 0 | 0 | 0 | 0 | 0 | 0 | 0 | 0
4 | 4 | 98.5133 | 0 | 0 | 0 | 0 | 0 | 0 | 0 | 0 | 0 | 0 | 0 | 0 | 0 | 0
5 | 5 | 98.1417 | 0 | 0 | 0 | 0 | 0 | 0 | 0 | 0 | 0 | 0 | 0 | 0 | 0 | 0
6 | 6 | 97.77 | 0 | 0 | 0 | 0 | 0 | 0 | 0 | 0 | 0 | 0 | 0 | 0 | 0 | 0
7 | 7 | 97.3983 | 0 | 0 | 0 | 0 | 0 | 0 | 0 | 0 | 0 | 0 | 0 | 0 | 0 | 0
8 | 8 | 97.0267 | 0 | 0 | 0 | 0 | 0 | 0 | 0 | 0 | 0 | 0 | 0 | 0 | 0 | 0
9 | 9 | 96.655 | 0 | 0 | 0 | 0 | 0 | 0 | 0 | 0 | 0 | 0 | 0 | 0 | 0 | 0
10 | 10 | 96.2833 | 0 | 0 | 0 | 0 | 0 | 0 | 0 | 0 | 0 | 0 | 0 | 0 | 0 | 0
11 | 11 | 95.9117 | 0 | 0 | 0 | 0 | 0 | 0 | 0 | 0 | 0 | 0 | 0 | 0 | 0 | 0
12 | 12 | 95.54 | 0 | 0 | 0 | 0 | 0 | 0 | 0 | 0 | 0 | 0 | 0 | 0 | 0 | 0
13 | 13 | 95.1683 | 0 | 0 | 0 | 0 | 0 | 0 | 0 | 0 | 0 | 0 | 0 | 0 | 0 | 0
14 | 14 | 94.7967 | 0 | 0 | 0 | 0 | 0 | 0 | 0 | 0 | 0 | 0 | 0 | 0 | 0 | 0
15 | 15 | 94.425 | 0 | 0 | 0 | 0 | 0 | 0 | 0 | 0 | 0 | 0 | 0 | 0 | 0 | 0
16 | 16 | 94.0533 | 0 | 0 | 0 | 0 | 0 | 0 | 0 | 0 | 0 | 0 | 0 | 0 | 0 | 0
17 | 17 | 93.6817 | 0 | 0 | 0 | 0 | 0 | 0 | 0 | 0 | 0 | 0 | 0 | 0 | 0 | 0
18 | 18 | 93.31 | 0 | 0 | 0 | 0 | 0 | 0 | 0 | 0 | 0 | 0 | 0 | 0 | 0 | 0
19 | 19 | 92.9383 | 0 | 0 | 0 | 0 | 0 | 0 | 0 | 0 | 0 | 0 | 0 | 0 | 0 | 0
20 | 20 | 92.5667 | 0 | 0 | 0 | 0 | 0 | 0 | 0 | 0 | 0 | 0 | 0 | 0 | 0 | 0
21 | 21 | 92.195 | 0 | 0 | 0 | 0 | 0 | 0 | 0 | 0 | 0 | 0 | 0 | 0 | 0 | 0
22 | 22 | 91.8233 | 0 | 0 | 0 | 0 | 0 | 0 | 0 | 0 | 0 | 0 | 0 | 0 | 0 | 0
23 | 23 | 91.4517 | 0 | 0 | 0 | 0 | 0 | 0 | 0 | 0 | 0 | 0 | 0 | 0 | 0 | 0
24 | 24 | 91.08 | 0 | 0 | 0 | 0 | 0 | 0 | 0 | 0 | 0 | 0 | 0 | 0 | 0 | 0
25 | 25 | 90.7083 | 0 | 0 | 0 | 0 | 0 | 0 | 0 | 0 | 0 | 0 | 0 | 0 | 0 | 0
26 | 26 | 90.3367 | 0 | 0 | 0 | 0 | 0 | 0 | 0 | 0 | 0 | 0 | 0 | 0 | 0 | 0
27 | 27 | 89.965 | 0 | 0 | 0 | 0 | 0 | 0 | 0 | 0 | 0 | 0 | 0 | 0 | 0 | 0
28 | 28 | 89.5933 | 0 | 0 | 0 | 0 | 0 | 0 | 0 | 0 | 0 | 0 | 0 | 0 | 0 | 0
29 | 29 | 89.2217 | 0 | 0 | 0 | 0 | 0 | 0 | 0 | 0 | 0 | 0 | 0 | 0 | 0 | 0
30 | 30 | 88.85 | 0 | 0 | 0 | 0 | 0 | 0 | 0 | 0 | 0 | 0 | 0 | 0 | 0 | 0
31 |  | 0 | 0 | 0 | 0 | 0 | 0 | 0 | 0 | 0 |  | 0 | 0 | 0
32 |  | 0 | 0 | 0 | 0 | 0 | 0 | 0 | 0 | 0 |  | 0 | 0 | 0
33 |  | 0 | 0 | 0 | 0 | 0 | 0 | 0 | 0 | 0 |  | 0 | 0 | 0
34 |  | 0 | 0 | 0 | 0 | 0 | 0 | 0 | 0 | 0 |  | 0 | 0 | 0
35 |  | 0 | 0 | 0 | 0 | 0 | 0 | 0 | 0 | 0 |  | 0 | 0 | 0
36 |  | 0 | 0 | 0 | 0 | 0 | 0 | 0 | 0 | 0 |  | 0 | 0 | 0
37 |  | 0 | 0 | 0 | 0 | 0 | 0 | 0 | 0 | 0 |  | 0 | 0 | 0
38 |  | 0 | 0 | 0 | 0 | 0 | 0 | 0 | 0 | 0 |  | 0 | 0 | 0
39 |  | 0 | 0 | 0 | 0 | 0 | 0 | 0 | 0 | 0 |  | 0 | 0 | 0
40 |  | 0 | 0 | 0 | 0 | 0 | 0 | 0 | 0 | 0 |  | 0 | 0 | 0
41 |  | 0 | 0 | 0 | 0 | 0 | 0 | 0 | 0 | 0 |  | 0 | 0 | 0
42 |  | 0 | 0 | 0 | 0 | 0 | 0 | 0 | 0 | 0 |  | 0 | 0 | 0
43 |  | 0 | 0 | 0 | 0 | 0 | 0 | 0 | 0 | 0 |  | 0 | 0 | 0
44 |  | 0 | 0 | 0 | 0 | 0 | 0 | 0 | 0 | 0 |  | 0 | 0 | 0
45 |  | 0 | 0 | 0 | 0 | 0 | 0 | 0 | 0 | 0 |  | 0 | 0 | 0
46 |  | 0 | 0 | 0 | 0 | 0 | 0 | 0 | 0 | 0 |  | 0 | 0 | 0
47 |  | 0 | 0 | 0 | 0 | 0 | 0 | 0 | 0 | 0 |  | 0 | 0 | 0
48 |  | 0 | 0 | 0 | 0 | 0 | 0 | 0 | 0 | 0 |  | 0 | 0 | 0
49 |  | 0 | 0 | 0 | 0 | 0 | 0 | 0 | 0 | 0 |  | 0 | 0 | 0
50 |  | 0 | 0 | 0 | 0 | 0 | 0 | 0 | 0 | 0 |  | 0 | 0 | 0
51 |  | 0 | 0 | 0 | 0 | 0 | 0 | 0 | 0 | 0 |  | 0 | 0 | 0
52 |  | 0 | 0 | 0 | 0 | 0 | 0 | 0 | 0 | 0 |  | 0 | 0 | 0
53 |  | 0 | 0 | 0 | 0 | 0 | 0 | 0 | 0 | 0 |  | 0 | 0 | 0
54 |  | 0 | 0 | 0 | 0 | 0 | 0 | 0 | 0 | 0 |  | 0 | 0 | 0
55 |  | 0 | 0 | 0 | 0 | 0 | 0 | 0 | 0 | 0 |  | 0 | 0 | 0
56 |  | 0 | 0 | 0 | 0 | 0 | 0 | 0 | 0 | 0 |  | 0 | 0 | 0
57 |  | 0 | 0 | 0 | 0 | 0 | 0 | 0 | 0 | 0 |  | 0 | 0 | 0
58 |  | 0 | 0 | 0 | 0 | 0 | 0 | 0 | 0 | 0 |  | 0 | 0 | 0
59 |  | 0 | 0 | 0 | 0 | 0 | 0 | 0 | 0 | 0 |  | 0 | 0 | 0
60 |  | 0 | 0 | 0 | 0 | 0 | 0 | 0 | 0 | 0 |  | 0 | 0 | 0
61 |  | 0 | 0 | 0 | 0 | 0 | 0 | 0 | 0 | 0 |  | 0 | 0 | 0
62 |  | 0 | 0 | 0 | 0 | 0 | 0 | 0 | 0 | 0 |  | 0 | 0 | 0
63 |  | 0 | 0 | 0 | 0 | 0 | 0 | 0 | 0 | 0 |  | 0 | 0 | 0
64 |  | 0 | 0 | 0 | 0 | 0 | 0 | 0 | 0 | 0 |  | 0 | 0 | 0
65 |  | 0 | 0 | 0 | 0 | 0 | 0 | 0 | 0 | 0 |  | 0 | 0 | 0
66 |  | 0 | 0 | 0 | 0 | 0 | 0 | 0 | 0 | 0 |  | 0 | 0 | 0
67 |  | 0 | 0 | 0 | 0 | 0 | 0 | 0 | 0 | 0 |  | 0 | 0 | 0
68 |  | 0 | 0 | 0 | 0 | 0 | 0 | 0 | 0 | 0 |  | 0 | 0 | 0
69 |  | 0 | 0 | 0 | 0 | 0 | 0 | 0 | 0 | 0 |  | 0 | 0 | 0
70 |  | 0 | 0 | 0 | 0 | 0 | 0 | 0 | 0 | 0 |  | 0 | 0 | 0
71 |  | 0 | 0 | 0 | 0 | 0 | 0 | 0 | 0 | 0 |  | 0 | 0 | 0
72 |  | 0 | 0 | 0 | 0 | 0 | 0 | 0 | 0 | 0 |  | 0 | 0 | 0
73 |  | 0 | 0 | 0 | 0 | 0 | 0 | 0 | 0 | 0 |  | 0 | 0 | 0
74 |  | 0 | 0 | 0 | 0 | 0 | 0 | 0 | 0 | 0 |  | 0 | 0 | 0
75 |  | 0 | 0 | 0 | 0 | 0 | 0 | 0 | 0 | 0 |  | 0 | 0 | 0
76 |  | 0 | 0 | 0 | 0 | 0 | 0 | 0 | 0 | 0 |  | 0 | 0 | 0
77 |  | 0 | 0 | 0 | 0 | 0 | 0 | 0 | 0 | 0 |  | 0 | 0 | 0
78 |  | 0 | 0 | 0 | 0 | 0 | 0 | 0 | 0 | 0 |  | 0 | 0 | 0
79 |  | 0 | 0 | 0 | 0 | 0 | 0 | 0 | 0 | 0 |  | 0 | 0 | 0
80 |  | 0 | 0 | 0 | 0 | 0 | 0 | 0 | 0 | 0 |  | 0 | 0 | 0
81 |  | 0 | 0 | 0 | 0 | 0 | 0 | 0 | 0 | 0 |  | 0 | 0 | 0
82 |  | 0 | 0 | 0 | 0 | 0 | 0 | 0 | 0 | 0 |  | 0 | 0 | 0
83 |  | 0 | 0 | 0 | 0 | 0 | 0 | 0 | 0 | 0 |  | 0 | 0 | 0
84 |  | 0 | 0 | 0 | 0 | 0 | 0 | 0 | 0 | 0 |  | 0 | 0 | 0
85 |  | 0 | 0 | 0 | 0 | 0 | 0 | 0 | 0 | 0 |  | 0 | 0 | 0
86 |  | 0 | 0 | 0 | 0 | 0 | 0 | 0 | 0 | 0 |  | 0 | 0 | 0
87 |  | 0 | 0 | 0 | 0 | 0 | 0 | 0 | 0 | 0 |  | 0 | 0 | 0
88 |  | 0 | 0 | 0 | 0 | 0 | 0 | 0 | 0 | 0 |  | 0 | 0 | 0
89 |  | 0 | 0 | 0 | 0 | 0 | 0 | 0 | 0 | 0 |  | 0 | 0 | 0
90 |  | 0 | 0 | 0 | 0 | 0 | 0 | 0 | 0 | 0 |  | 0 | 0 | 0
91 |  | 0 | 0 | 0 | 0 | 0 | 0 | 0 | 0 | 0 |  | 0 | 0 | 0
92 |  | 0 | 0 | 0 | 0 | 0 | 0 | 0 | 0 | 0 |  | 0 | 0 | 0
93 |  | 0 | 0 | 0 | 0 | 0 | 0 | 0 | 0 | 0 |  | 0 | 0 | 0
94 |  | 0 | 0 | 0 | 0 | 0 | 0 | 0 | 0 | 0 |  | 0 | 0 | 0
95 |  | 0 | 0 | 0 | 0 | 0 | 0 | 0 | 0 | 0 |  | 0 | 0 | 0
96 |  | 0 | 0 | 0 | 0 | 0 | 0 | 0 | 0 | 0 |  | 0 | 0 | 0
97 |  | 0 | 0 | 0 | 0 | 0 | 0 | 0 | 0 | 0 |  | 0 | 0 | 0
98 |  | 0 | 0 | 0 | 0 | 0 | 0 | 0 | 0 | 0 |  | 0 | 0 | 0
99 |  | 0 | 0 | 0 | 0 | 0 | 0 | 0 | 0 | 0 |  | 0 | 0 | 0
100 |  | 0 | 0 | 0 | 0 | 0 | 0 | 0 | 0 | 0 |  | 0 | 0 | 0

## Faktor Ausrichtung (hidden)
Raster Azimut | 10 | °
Raster Neigung | 5 | °
| 1 | 2 | 3 | 4 | 5 | 6 | 7 | 8 | 9 | 10 | 11 | 12 | 13 | 14 | 15 | 16 | 17 | 18 | 19 | 20 | 21 | 22 | 23 | 24 | 25 | 26 | 27 | 28 | 29 | 30 | 31 | 32 | 33 | 34 | 35 | 36 | 37
Neigung/Azimut | -180 | -170 | -160 | -150 | -140 | -130 | -120 | -110 | -100 | -90 | -80 | -70 | -60 | -50 | -40 | -30 | -20 | -10 | 0 | 10 | 20 | 30 | 40 | 50 | 60 | 70 | 80 | 90 | 100 | 110 | 120 | 130 | 140 | 150 | 160 | 170 | 180
0 | 1 | 1 | 1 | 1 | 1 | 1 | 1 | 1 | 1 | 1 | 1 | 1 | 1 | 1 | 1 | 1 | 1 | 1 | 1 | 1 | 1 | 1 | 1 | 1 | 1 | 1 | 1 | 1 | 1 | 1 | 1 | 1 | 1 | 1 | 1 | 1 | 1
5 | 0.9589 | 0.96011 | 0.96247 | 0.96591 | 0.97031 | 0.97554 | 0.98142 | 0.98779 | 0.99445 | 1.0012 | 1.0078 | 1.0141 | 1.02 | 1.0251 | 1.0294 | 1.0327 | 1.0349 | 1.036 | 1.036 | 1.0348 | 1.0324 | 1.0291 | 1.0247 | 1.0196 | 1.0138 | 1.0075 | 1.0009 | 0.99415 | 0.9875 | 0.98113 | 0.97526 | 0.97007 | 0.96571 | 0.96233 | 0.96003 | 0.95887 | 0.9589
10 | 0.91323 | 0.91565 | 0.92052 | 0.92757 | 0.93653 | 0.94708 | 0.95888 | 0.97157 | 0.98476 | 0.99805 | 1.0111 | 1.0234 | 1.0349 | 1.045 | 1.0534 | 1.06 | 1.0644 | 1.0667 | 1.0666 | 1.0643 | 1.0597 | 1.0531 | 1.0446 | 1.0346 | 1.0232 | 1.0109 | 0.99788 | 0.98466 | 0.97155 | 0.95892 | 0.94716 | 0.93663 | 0.92773 | 0.92075 | 0.9159 | 0.91334 | 0.91323
15 | 0.86394 | 0.86763 | 0.875 | 0.88586 | 0.89954 | 0.91548 | 0.9332 | 0.95216 | 0.97184 | 0.99158 | 1.0108 | 1.0289 | 1.0454 | 1.0601 | 1.0724 | 1.0818 | 1.0883 | 1.0917 | 1.0916 | 1.0882 | 1.0815 | 1.0719 | 1.0597 | 1.0452 | 1.0287 | 1.0108 | 0.99191 | 0.97246 | 0.95295 | 0.93396 | 0.9163 | 0.90039 | 0.88674 | 0.87592 | 0.86826 | 0.86421 | 0.86394
20 | 0.81244 | 0.81733 | 0.82737 | 0.84207 | 0.86056 | 0.88197 | 0.90563 | 0.93072 | 0.95634 | 0.98185 | 1.0067 | 1.0301 | 1.0514 | 1.0703 | 1.0862 | 1.0984 | 1.1067 | 1.1109 | 1.1108 | 1.1064 | 1.098 | 1.0857 | 1.07 | 1.0514 | 1.0302 | 1.0072 | 0.98278 | 0.9575 | 0.9321 | 0.90727 | 0.88365 | 0.86213 | 0.84366 | 0.82885 | 0.81829 | 0.81272 | 0.81244
25 | 0.76093 | 0.76714 | 0.77938 | 0.79722 | 0.82032 | 0.84697 | 0.87638 | 0.90725 | 0.93888 | 0.96996 | 0.99977 | 1.0278 | 1.0533 | 1.0757 | 1.0946 | 1.1093 | 1.1193 | 1.1243 | 1.124 | 1.1189 | 1.1088 | 1.094 | 1.0753 | 1.0529 | 1.0277 | 1.0003 | 0.97093 | 0.94042 | 0.90952 | 0.87884 | 0.84979 | 0.82292 | 0.79958 | 0.78076 | 0.76772 | 0.7611 | 0.76093
30 | 0.71068 | 0.71783 | 0.73188 | 0.75276 | 0.77967 | 0.81146 | 0.84628 | 0.88271 | 0.91921 | 0.95521 | 0.98952 | 1.0217 | 1.0509 | 1.0764 | 1.098 | 1.1145 | 1.1259 | 1.1317 | 1.1313 | 1.1255 | 1.1137 | 1.0969 | 1.0758 | 1.0502 | 1.0214 | 0.99 | 0.95621 | 0.92121 | 0.88541 | 0.84985 | 0.8154 | 0.78337 | 0.75525 | 0.73289 | 0.71776 | 0.71051 | 0.71068
35 | 0.66236 | 0.67003 | 0.6855 | 0.70892 | 0.73941 | 0.77594 | 0.81571 | 0.85697 | 0.89831 | 0.93838 | 0.97653 | 1.0119 | 1.0439 | 1.0721 | 1.0958 | 1.1145 | 1.1267 | 1.1329 | 1.1328 | 1.126 | 1.1128 | 1.0948 | 1.071 | 1.0425 | 1.0111 | 0.97644 | 0.93926 | 0.90042 | 0.8604 | 0.82029 | 0.78113 | 0.74432 | 0.7117 | 0.68615 | 0.66944 | 0.66187 | 0.66236
40 | 0.61456 | 0.62316 | 0.64029 | 0.66624 | 0.70027 | 0.74108 | 0.78514 | 0.83034 | 0.87538 | 0.91893 | 0.96038 | 0.99843 | 1.0331 | 1.0633 | 1.0883 | 1.1085 | 1.1218 | 1.1279 | 1.1282 | 1.1204 | 1.1066 | 1.087 | 1.0607 | 1.0309 | 0.99738 | 0.95963 | 0.91983 | 0.87763 | 0.83437 | 0.79068 | 0.74776 | 0.7067 | 0.66978 | 0.64123 | 0.62285 | 0.6142 | 0.61456
45 | 0.56777 | 0.57752 | 0.59671 | 0.62509 | 0.66294 | 0.70738 | 0.75486 | 0.8034 | 0.8513 | 0.89763 | 0.94124 | 0.98143 | 1.0175 | 1.0498 | 1.0762 | 1.0966 | 1.1112 | 1.1168 | 1.1174 | 1.1087 | 1.0949 | 1.0735 | 1.0464 | 1.0153 | 0.9791 | 0.93974 | 0.89801 | 0.85358 | 0.80788 | 0.76142 | 0.71531 | 0.67094 | 0.6306 | 0.59854 | 0.57805 | 0.56784 | 0.56777
50 | 0.52337 | 0.5341 | 0.55537 | 0.58617 | 0.62774 | 0.67506 | 0.72496 | 0.77548 | 0.82551 | 0.87402 | 0.91925 | 0.96134 | 0.99829 | 1.0308 | 1.059 | 1.0791 | 1.0945 | 1.1003 | 1.1006 | 1.0914 | 1.0774 | 1.0543 | 1.0279 | 0.9946 | 0.95748 | 0.91783 | 0.87412 | 0.8281 | 0.78046 | 0.73211 | 0.68392 | 0.63761 | 0.59469 | 0.55888 | 0.53595 | 0.5239 | 0.52337
55 | 0.48268 | 0.4943 | 0.51705 | 0.55112 | 0.59535 | 0.64455 | 0.69589 | 0.74776 | 0.79898 | 0.84821 | 0.89443 | 0.93695 | 0.97571 | 1.0074 | 1.0363 | 1.0574 | 1.0719 | 1.0783 | 1.0778 | 1.069 | 1.054 | 1.0313 | 1.004 | 0.96934 | 0.93361 | 0.89227 | 0.8475 | 0.80106 | 0.75252 | 0.70309 | 0.65391 | 0.60635 | 0.5622 | 0.52402 | 0.49757 | 0.48393 | 0.48268
60 | 0.44715 | 0.45888 | 0.48288 | 0.52064 | 0.56551 | 0.61487 | 0.66664 | 0.7193 | 0.77119 | 0.82081 | 0.86787 | 0.90962 | 0.94838 | 0.98141 | 1.0081 | 1.0302 | 1.0437 | 1.0506 | 1.0492 | 1.0411 | 1.0251 | 1.0036 | 0.97488 | 0.94226 | 0.9053 | 0.86326 | 0.81994 | 0.77304 | 0.72386 | 0.67392 | 0.62449 | 0.5768 | 0.53283 | 0.49435 | 0.46413 | 0.44891 | 0.44715
65 | 0.41672 | 0.42872 | 0.45558 | 0.49354 | 0.53772 | 0.58669 | 0.63832 | 0.69064 | 0.74204 | 0.79128 | 0.838 | 0.88073 | 0.91666 | 0.95055 | 0.97637 | 0.99773 | 1.0109 | 1.0174 | 1.0153 | 1.0077 | 0.99165 | 0.97072 | 0.9419 | 0.91109 | 0.87297 | 0.83401 | 0.7901 | 0.74277 | 0.69447 | 0.6451 | 0.5963 | 0.54934 | 0.50604 | 0.46863 | 0.43823 | 0.41963 | 0.41672
70 | 0.3947 | 0.407 | 0.43294 | 0.46922 | 0.51197 | 0.55931 | 0.60967 | 0.66135 | 0.71209 | 0.76096 | 0.80521 | 0.84786 | 0.88374 | 0.9149 | 0.94098 | 0.96022 | 0.97333 | 0.97888 | 0.97679 | 0.96899 | 0.95384 | 0.93293 | 0.90659 | 0.87552 | 0.8397 | 0.80152 | 0.75713 | 0.71234 | 0.66495 | 0.61629 | 0.56838 | 0.52282 | 0.48159 | 0.44577 | 0.41702 | 0.3988 | 0.3947
75 | 0.3779 | 0.38913 | 0.41315 | 0.44709 | 0.4872 | 0.533 | 0.58176 | 0.63153 | 0.68057 | 0.72852 | 0.77269 | 0.81137 | 0.84746 | 0.87626 | 0.90105 | 0.91909 | 0.93098 | 0.93562 | 0.93355 | 0.92552 | 0.91161 | 0.89179 | 0.86722 | 0.83677 | 0.80414 | 0.76537 | 0.72475 | 0.6809 | 0.63393 | 0.58746 | 0.54152 | 0.49787 | 0.45823 | 0.42501 | 0.39841 | 0.38161 | 0.3779
80 | 0.36312 | 0.37329 | 0.39514 | 0.42615 | 0.46415 | 0.50714 | 0.55375 | 0.60168 | 0.64922 | 0.69342 | 0.73733 | 0.7744 | 0.80754 | 0.83558 | 0.85729 | 0.87415 | 0.88409 | 0.8882 | 0.88579 | 0.87819 | 0.86501 | 0.84735 | 0.82399 | 0.79659 | 0.76512 | 0.72881 | 0.69087 | 0.64719 | 0.60352 | 0.55924 | 0.515 | 0.47335 | 0.43663 | 0.40541 | 0.38136 | 0.36647 | 0.36312
85 | 0.34933 | 0.35833 | 0.37793 | 0.40674 | 0.44154 | 0.48229 | 0.5262 | 0.57107 | 0.61699 | 0.65983 | 0.69893 | 0.73553 | 0.76547 | 0.7914 | 0.81112 | 0.82545 | 0.83398 | 0.83666 | 0.83382 | 0.82695 | 0.81539 | 0.79956 | 0.77872 | 0.75381 | 0.72413 | 0.69172 | 0.65416 | 0.61415 | 0.57326 | 0.53013 | 0.48901 | 0.45019 | 0.41562 | 0.38719 | 0.36504 | 0.35216 | 0.34933
90 | 0.33595 | 0.34419 | 0.36204 | 0.38782 | 0.42013 | 0.4576 | 0.49894 | 0.54147 | 0.58284 | 0.62487 | 0.66091 | 0.69402 | 0.72241 | 0.74479 | 0.76225 | 0.7742 | 0.78053 | 0.78149 | 0.77826 | 0.77227 | 0.76289 | 0.74926 | 0.73117 | 0.7088 | 0.68266 | 0.65213 | 0.61708 | 0.58165 | 0.54153 | 0.50212 | 0.46382 | 0.42737 | 0.39564 | 0.36954 | 0.35011 | 0.3384 | 0.33595

## Faktor Eigenverbrauch (hidden)
Solarstromanteil | Wohnen EFH | Wohnen MFH | Büro | Verkauf | Schulhaus | Altersheim
0 | 100 | 100 | 100 | 100 | 100 | 100
10 | 93 | 100 | 99 | 99 | 97 | 100
20 | 80 | 95 | 93 | 94 | 88 | 98
30 | 67 | 81 | 87 | 88 | 79 | 90
40 | 57 | 69 | 77 | 78 | 69 | 80
50 | 50 | 58 | 68 | 68 | 60 | 71
60 | 44 | 51 | 61 | 61 | 54 | 64
70 | 39 | 45 | 55 | 55 | 49 | 58
80 | 36 | 40 | 50 | 50 | 45 | 53
90 | 33 | 37 | 46 | 46 | 42 | 49
100 | 31 | 35 | 43 | 44 | 39 | 45
110 | 29 | 32 | 40 | 41 | 36 | 42
120 | 27 | 30 | 38 | 38 | 34 | 39
130 | 26 | 28 | 35 | 36 | 32 | 37
140 | 24 | 26 | 33 | 34 | 30 | 35
150 | 23 | 25 | 31 | 32 | 29 | 33
160 | 22 | 24 | 30 | 31 | 28 | 31
170 | 21 | 23 | 28 | 29 | 27 | 30
180 | 20 | 22 | 27 | 28 | 25 | 28
190 | 19 | 21 | 26 | 27 | 24 | 27
200 | 19 | 20 | 25 | 26 | 23 | 26
210 | 18 | 19 | 24 | 25 | 22 | 25
220 | 17 | 18 | 23 | 24 | 21 | 24
230 | 17 | 17 | 22 | 23 | 20 | 23
240 | 16 | 17 | 21 | 22 | 20 | 22
250 | 16 | 16 | 20 | 21 | 19 | 21
260 | 15 | 16 | 20 | 20 | 18 | 20
270 | 15 | 15 | 19 | 19 | 18 | 20
280 | 14 | 15 | 18 | 19 | 17 | 19
290 | 14 | 14 | 18 | 18 | 17 | 19
300 | 13 | 14 | 17 | 18 | 16 | 18

## Versionshinweise (hidden)
Versionsverlauf
2025-12-11 | V2.4 | Anpassung auf Rückliefertarif nach EnV Wurde nicht freigegeben. Stadt entscheidet, welcher Tarif für Wirtschaftlichkeit verwendet werden soll.
2026-01-20 | V2.5 | Anpassung Förderbeitrag Nord (bleibt Nord) von 625.- auf 300.- Vollständiger Rückliefertarif ckw für 2025
2026-06-01 | V3_Beta | Anpassungen neue EnFV: - Teilflächen als SD, FD, PP - Ref. Kosten pro Teilfläche (nur für wirtschaftliche Anlage) - Reflektion muss geklärt werden - Einstrahlungswerte bei Flachdach: Mittelwert beider Ausrichtungen
2026-06-17 | V3_Beta2 | Anpassung TF: - Modul/ Dachneigung bei FD oder SD implementiert - Verschattungsabstände für Flachdach neu berechnet - Zuschlag Nord wird zu Zuschlag Blendfrei (Aufpreis für sat. Modul) - Bonus Blendfrei ist nun gleichzeitig zu Bonus Steil möglich Korrektur Basisdaten: Berechnung Referenzkosten aktualisiert Einführung Ref. Kosten für g.Min. Datengrundlage: - Eigennutzungsgrad für g.Min. - Unterhaltskosten für g.Min.
2026-07-07 | V3b | Wirtschaftlichkeit umbau zu Annuitätenmethode
2026-07-14 | V3d | ENG in f(DG) MWSt. überprüft Priorisierung neu gelöst Kommentare MWSt. korrigiert
2026-08-03 | V3e | Formatierungen und Struktur in Absprache mit thsc - löschen vom Zusatzblatt minimale Grösse Modulfeld masse vorgeben zu Traufe, Ort, First & Aufbauten -> Angaben an thsc Flachdächer: RWA, Oberlichter, Regenwassereinläufe, Seile, EAP, Dachrand, etc. - TF (x) -> Dachfläche (1-6) - Änderungen gemäss Aktennotiz vom 2026-08-06
2026-09-15 | V4a | komplette Überarbeitung durch «Vorlagenbauer»
2026-09-18 | V4 | Finish durch Plan-E (Korrektur bei Dachtyp nicht definiert, Korrektur bei Anhänge Eigenverbrauchsgrad)